## 24 мкр. д.2
План на содержание и ремонт общего имущества МКД № 2, 24 мкр. на 2015 год
№пп | Работа | Измеритель | Кол-во ед. изм. | Перио- дичность в год | Стоимость | Стоимость, руб.
1 | Ремонт узла центрального отопления | узел | 1 | 2 | 5460 | 10920
2 | Устранение засоров внутренних канализационных трубопроводов | 100 м трубы | 0.3 | 2 | 6500 | 3900
3 | Проверка индивидуальных приборов учета | 1 квартира | 45 | 2 | 146.72 | 13204.8
4 | Проверка конструктивных элементов здания | 1000 кв.м. Общей площади. | 3.8814 | 2 | 1500 | 11644.2
5 | Проверка водопровода, канализации и горячего водоснабжения | 1000 кв.м. Общей площади. | 3.8814 | 2 | 1440 | 11178.432
6 | Проверка наличия тяги в дымовентиляционных каналах | 1000 кв.м. Общей площади. | 3.8814 | 2 | 1320 | 10246.896
7 | Проверка исправности канализационных вытяжек | 1000 м2 площади помещений | 0.8 | 2 | 559.29 | 894.864
8 | Проверка изоляции электропроводки и ее укрепление, осмотр электросети, арматуры, электрооборудования на лестничных клетках, осмотр групповых щитков | 1000 кв.м. Общей площади. | 3.8814 | 2 | 3003.38 | 23314.6383
9 | Проверка устройства системы центрального отопления в местах общего пользования помещениях,работы выполняемые для надлежащего содержания системы центрального отопления, ремонт оборудования | 1000 кв.м. Общей площади. | 3.8814 | 2 | 1710 | 13274.388
10 | Регулировка и наладка системы отопления,ликвидация воздушных пробок | 1 здание | 1 | 2 | 5060.23 | 10120.46
11 | Проверка на прогрев отопительных приборов с регулировкой | 1000 кв.м. Общей площади. | 3.8814 | 2 | 19.7 | 152.9272
12 | Промывка, опрессовка трубопроводов системы центрального отопления | 1000 кв.м. Общей площади. | 3.8814 | 1 | 9936 | 38565.5904
13 | Подготовка системы ц/о к опрессовке наружных сетей | узел | 1 | 2 | 3036.14 | 6072.28
14 | Визуальная проверка узла учета и проверка наличия и нарушения пломб,снятие и запись показаний с вычислителя в журнал, проверка работоспособности запорной арматуры для отключения фильтров,при отказе или неисправной работе теплосчетчика - поиск неисправност | 1 прибор учета | 5 | 12 | 266.33 | 15979.8
15 | Устранение аварии на внутридомовых инженерных сетях при сроке эксплуатации многоквартирного дома от 31 до 50 лет | 1000 м2 общей площади жилых помещений, | 3.8814 | 1 | 14039 | 54490.9746
16 | Госповерка ОДПУ | 1 прибор учета | 4 | 2 | 2000 | 16000
17 | Подметание в летний период земельного участка | кв.м | 800 | по мере необ. | 22.39 | 17912
18 | Уборка мусора на контейнерных площадках | кв м | 1 | по мере необ. | 408.6 | 408.6
19 | Стрижка газонов | кв.м | 250 | по мере необ. | 20.13 | 5032.5
20 | Уборка территории в зимний период | кв.м | 300 | по мере необ. | 41.8 | 12540
21 | Сдвижка и подметание снега при снегопаде на придомовой территории | кв.м | 100 | по мере необ. | 170.7 | 17070
22 | Очистка территории от наледи без обработки противогололедными реагентами | кв.м | 50 | по мере необ. | 183.3 | 9165
23 | Посыпка территории | кв.м | 150 | по мере необ. | 36.39 | 5458.5
24 | Механизированная уборка придомовой территории | кв.м | 250 | по мере необ. | 137 | 34250
25 | Дезинфекция тех.подвала | 100кв.м | 0.3 | 2 | 1514.7 | 908.82
26 | Вывоз мусора |  |  | по графику |  | 59618.304
27 | Комиссии банка | кв.м | 3.8814 | 12 | 210 | 9781.128
28 | Комплексное обслуживание лифтов | кв.м |  | 12 |  | 255403.92
29 | Управление МКД | 1000 кв.м. Общей площади. | 3.8814 | 12 | 3290 | 153237.672
30 | Перевыполнение плана 2014 года |  |  |  |  | 310000
31 | Непредвиденные расходы |  |  |  |  | 40000
ИТОГО: | [5 empty] | 1170746.6944

## 24 мкр. д.3
План на содержание и ремонт общего имущества МКД № 3, 24 мкр. на 2015 год
№пп | Работа | Измеритель | Кол-во ед. изм. | Перио- дичность в год | Стоимость | Стоимость, руб.
1 | Ремонт узла центрального отопления | узел | 1 | 1 | 5460 | 5460
2 | Устранение засоров внутренних канализационных трубопроводов | 100 м трубы | 0.2 | 2 | 6500 | 2600
3 | Проверка индивидуальных приборов учета | 1 квартира | 40 | 2 | 146.72 | 11737.6
4 | Проверка конструктивных элементов здания | 1000 кв.м. Общей площади. | 2.689 | 2 | 1500 | 8067
5 | Проверка водопровода, канализации и горячего водоснабжения | 1000 кв.м. Общей площади. | 2.689 | 2 | 1440 | 7744.32
6 | Проверка наличия тяги в дымовентиляционных каналах | 1000 кв.м. Общей площади. | 2.689 | 2 | 1320 | 7098.96
7 | Проверка исправности канализационных вытяжек | 1000 м2 площади помещений | 0.5 | 2 | 559.29 | 559.29
8 | Проверка изоляции электропроводки и ее укрепление, осмотр электросети, арматуры, электрооборудования на лестничных клетках, осмотр групповых щитков | 1000 кв.м. Общей площади. | 2.689 | 2 | 3003.38 | 16152.1776
9 | Проверка устройства системы центрального отопления в местах общего пользования помещениях,работы выполняемые для надлежащего содержания системы центрального отопления, ремонт оборудования | 1000 кв.м. Общей площади. | 2.689 | 2 | 1710 | 9196.38
10 | Регулировка и наладка системы отопления,ликвидация воздушных пробок | 1 здание | 1 | 1 | 5060.23 | 5060.23
11 | Проверка на прогрев отопительных приборов с регулировкой | 1000 кв.м. Общей площади. | 2.689 | 1 | 19.7 | 52.9733
12 | Промывка, опрессовка трубопроводов системы центрального отопления | 1000 кв.м. Общей площади. | 2.689 | 1 | 9936 | 26717.904
13 | Подготовка системы ц/о к опрессовке наружных сетей | узел | 1 | 1 | 3036.14 | 3036.14
14 | Визуальная проверка узла учета и проверка наличия и нарушения пломб,снятие и запись показаний с вычислителя в журнал, проверка работоспособности запорной арматуры для отключения фильтров,при отказе или неисправной работе теплосчетчика - поиск неисправност | 1 прибор учета | 4 | 12 | 266.33 | 12783.84
15 | Устранение аварии на внутридомовых инженерных сетях при сроке эксплуатации многоквартирного дома от 31 до 50 лет | 1000 м2 общей площади жилых помещений, | 2.689 | 1 | 14039 | 37750.871
16 | Подметание в летний период земельного участка | кв.м | 450 | по мере необ. | 22.39 | 10075.5
17 | Уборка мусора на контейнерных площадках | кв м | 1 | по мере необ. | 408.6 | 408.6
18 | Стрижка газонов | кв.м | 80 | по мере необ. | 20.13 | 1610.4
19 | Уборка территории в зимний период | кв.м | 200 | по мере необ. | 41.8 | 8360
20 | Сдвижка и подметание снега при снегопаде на придомовой территории | кв.м | 100 | по мере необ. | 170.7 | 17070
21 | Очистка территории от наледи без обработки противогололедными реагентами | кв.м | 50 | по мере необ. | 183.3 | 9165
22 | Посыпка территории | кв.м | 70 | по мере необ. | 36.39 | 2547.3
23 | Механизированная уборка придомовой территории | кв.м | 150 | по мере необ. | 137 | 20550
24 | Дезинфекция тех.подвала | 100кв.м | 0.3 | 2 | 1514.7 | 908.82
25 | Вывоз мусора |  |  | по графику |  | 41303.04
26 | Комиссии банка | кв.м | 2.689 | 12 | 210 | 6776.28
27 | Управление МКД | 1000 кв.м. Общей площади. | 2.689 | 12 | 3290 | 106161.72
28 | Перевыполнение плана 2014 года |  |  |  |  | 142000
29 | Непредвиденные расходы |  |  |  |  | 30000
ИТОГО: | [5 empty] | 550954.3459

## 24 мкр. д.5
План на содержание и ремонт общего имущества МКД № 5, 24 мкр. на 2015 год
№пп | Работа | Измеритель | Кол-во ед. изм. | Перио- дичность в год | Стоимость | Стоимость, руб.
1 | Ремонт узла центрального отопления | узел | 1 | 1 | 5460 | 5460
2 | Устранение засоров внутренних канализационных трубопроводов | 100 м трубы | 0.3 | 2 | 6500 | 3900
3 | Проверка индивидуальных приборов учета | 1 квартира | 40 | 2 | 146.72 | 11737.6
4 | Проверка конструктивных элементов здания | 1000 кв.м. Общей площади. | 2.5854 | 2 | 1500 | 7756.2
5 | Проверка водопровода, канализации и горячего водоснабжения | 1000 кв.м. Общей площади. | 2.5854 | 2 | 1440 | 7445.952
6 | Проверка наличия тяги в дымовентиляционных каналах | 1000 кв.м. Общей площади. | 2.5854 | 2 | 1320 | 6825.456
7 | Проверка исправности канализационных вытяжек | 1000 м2 площади помещений | 0.5 | 2 | 559.29 | 559.29
8 | Проверка изоляции электропроводки и ее укрепление, осмотр электросети, арматуры, электрооборудования на лестничных клетках, осмотр групповых щитков | 1000 кв.м. Общей площади. | 2.5854 | 2 | 3003.38 | 15529.8773
9 | Проверка устройства системы центрального отопления в местах общего пользования помещениях,работы выполняемые для надлежащего содержания системы центрального отопления, ремонт оборудования | 1000 кв.м. Общей площади. | 2.5854 | 2 | 1710 | 8842.068
10 | Регулировка и наладка системы отопления,ликвидация воздушных пробок | 1 здание | 1 | 1 | 5060.23 | 5060.23
11 | Проверка на прогрев отопительных приборов с регулировкой | 1000 кв.м. Общей площади. | 2.5854 | 1 | 19.7 | 50.9324
12 | Промывка, опрессовка трубопроводов системы центрального отопления | 1000 кв.м. Общей площади. | 2.5854 | 1 | 9936 | 25688.5344
13 | Подготовка системы ц/о к опрессовке наружных сетей | узел | 1 | 1 | 3036.14 | 3036.14
14 | Визуальная проверка узла учета и проверка наличия и нарушения пломб,снятие и запись показаний с вычислителя в журнал, проверка работоспособности запорной арматуры для отключения фильтров,при отказе или неисправной работе теплосчетчика - поиск неисправност | 1 прибор учета | 4 | 12 | 266.33 | 12783.84
15 | Устранение аварии на внутридомовых инженерных сетях при сроке эксплуатации многоквартирного дома от 31 до 50 лет | 1000 м2 общей площади жилых помещений, | 2.5854 | 1 | 14039 | 36296.4306
16 | Подметание в летний период земельного участка | кв.м | 470 | по мере необ. | 22.39 | 10523.3
17 | Уборка мусора на контейнерных площадках | кв м | 1 | по мере необ. | 408.6 | 408.6
18 | Стрижка газонов | кв.м | 80 | по мере необ. | 20.13 | 1610.4
19 | Уборка территории в зимний период | кв.м | 200 | по мере необ. | 41.8 | 8360
20 | Сдвижка и подметание снега при снегопаде на придомовой территории | кв.м | 80 | по мере необ. | 170.7 | 13656
21 | Очистка территории от наледи без обработки противогололедными реагентами | кв.м | 50 | по мере необ. | 183.3 | 9165
22 | Посыпка территории | кв.м | 70 | по мере необ. | 36.39 | 2547.3
23 | Механизированная уборка придомовой территории | кв.м | 150 | по мере необ. | 137 | 20550
24 | Дезинфекция тех.подвала | 100кв.м | 0.3 | 2 | 1514.7 | 908.82
25 | Вывоз мусора |  |  | по графику |  | 39711.744
26 | Комиссии банка | кв.м | 2.5854 | 12 | 210 | 6515.208
27 | Управление МКД | 1000 кв.м. Общей площади. | 2.5854 | 12 | 3290 | 102071.592
28 | Перевыполнение плана 2014 года |  |  |  |  | 121000
29 | Непредвиденные расходы |  |  |  |  | 40000
ИТОГО: | [5 empty] | 528000.5147

## 24 мкр д.6
План на содержание и ремонт общего имущества МКД № 6, 24 микрорайон на 2015 год
№пп | Работа | Измеритель | Кол-во ед. изм. | Перио- дичность в год | Стоимость | Стоимость, руб.
1 | Ремонт узла центрального отопления | узел | 1 | 1 | 5460 | 5460
2 | Устранение засоров внутренних канализационных трубопроводов | 100 м трубы | 0.4 | 4 | 6500 | 10400
3 | Проверка индивидуальных приборов учета | 1 квартира | 90 | 2 | 146.72 | 26409.6
4 | Проверка конструктивных элементов здания,работы для надлежащего содержания конструктивных элементов | 1000 кв.м. Общей площади. | 5.8885 | 2 | 1500 | 17665.5
5 | Проверка водопровода, канализации и горячего водоснабжения, работы для надлежащего содержания водопровода и канализации | 1000 кв.м. Общей площади. | 5.8885 | 2 | 1440 | 16958.88
6 | Проверка наличия тяги в дымовентиляционных каналах | 1000 кв.м. Общей площади. | 5.8885 | 2 | 1320 | 15545.64
7 | Проверка изоляции электропроводки и ее укрепление, осмотр электросети, арматуры, электрооборудования на лестничных клетках, осмотр групповых щитков | 1000 кв.м. Общей площади. | 5.8885 | 2 | 3003.38 | 35370.8063
8 | Проверка устройства системы центрального отопления в местах общего пользования помещениях,работы выполняемые для надлежащего содержания системы центрального отопления, ремонт оборудования | 1000 кв.м. Общей площади. | 5.8885 | 2 | 1710 | 20138.67
9 | Регулировка и наладка системы отопления,ликвидация воздушных пробок | 1 здание | 1 | 2 | 5060.23 | 10120.46
10 | Промывка, опрессовка трубопроводов системы центрального отопления | 1000 кв.м. Общей площади. | 5.8885 | 1 | 9936 | 58508.136
11 | Визуальная проверка узла учета и проверка наличия и нарушения пломб,снятие и запись показаний с вычислителя в журнал, проверка работоспособности запорной арматуры для отключения фильтров,при отказе или неисправной работе теплосчетчика - поиск неисправност | 1 прибор учета | 4 | 12 | 266.33 | 12783.84
12 | Устранение аварии на внутридомовых инженерных сетях при сроке эксплуатации многоквартирного дома от 31 до 50 лет | 1000 м2 общей площади жилых помещений, | 5.8885 | 1 | 14039 | 82668.6515
13 | Подметание в летний период земельного участка | кв.м | 1000 | по мере необ. | 22.39 | 22390
14 | Уборка мусора на контейнерных площадках | кв м | 1 | по мере необ. | 408.6 | 408.6
15 | Стрижка газонов | кв.м | 500 | по мере необ. | 20.13 | 10065
16 | Уборка территории в зимний период | кв.м | 650 | по мере необ. | 41.8 | 27170
17 | Сдвижка и подметание снега при снегопаде на придомовой территории | кв.м | 100 | по мере необ. | 170.7 | 17070
18 | Очистка территории от наледи без обработки противогололедными реагентами | кв.м | 100 | по мере необ. | 183.3 | 18330
19 | Посыпка территории | кв.м | 100 | по мере необ. | 36.39 | 3639
20 | Механизированная уборка придомовой территории | кв.м | 500 | по мере необ. | 137 | 68500
21 | Известковая окраска ранее окрашенных бордюров | кв.м | 15 | 2 | 39 | 1170
22 | Дезинфекция тех.подвала | 100кв.м | 0.5 | 2 | 1514.7 | 1514.7
23 | Мелкий ремонт детского оборудования, ограждений | Дет площадка | 0.3 | 1 | 5859.22 | 1757.766
24 | Комплексное обслуживание лифтов |  |  |  |  | 383105.88
25 | Управление МКД | 1000 кв.м. Общей площади. | 5.8885 | 12 | 3290 | 232477.98
26 | Вывоз мусора |  |  | по графику |  | 90871.332
27 | Комиссии банка | кв.м |  |  |  | 14839.02
28 | Непредвиденные расходы |  |  |  |  | 140000
29 | смена стояков ХВС | пог.м. | 80 | 1 | 1443.34 | 115467.2
30 | Смена магистрали ХВС | пог.м. | 60 | 1 | 1124.6 | 67476
31 | Смена винтелей ХВС | шт. | 22 | 1 | 531 | 11682
32 | Смена магистрали ЦО | пог.м. | 20 | 1 | 1039.3 | 20786
33 | Смена труб центрального отопления | пог.м. | 36 | 1 | 1585.23 | 57068.28
34 | Смена винтелей ЦО | п/м | 12 | 1 | 4152 | 49824
35 | Смена задвижек ф100 ЦО | шт | 1 | 1 | 4152 | 4152
36 | Ремонт межпан. Швов | п/м | 60 | 1 | 260 | 15600
37 | Ремонт магкой кровли | кв.м | 280 | 1 | 300 | 84000
ИТОГО: | [5 empty] | 1771394.9418
,,,,,,,,,,,,,,,,,,,,,,,,,,,,,,,,,,,,,,,,,,,,,,,,,,,,,,,,,,,,,,,,,,,,,,,,,,,,,,,,,,,,,,,,,,,,,,,,,,,,,,,,,,,,,,,,,,,,,,,,,,,,,,,,,,,,,,,,,,,,,,,,,,,,,,,,,,,,,,,,,,,,,,,,,,,,,,,,,,,,,,,,,,,,,,,,,,,,,,,,,,,,,,,,,,,,,,,,,,,,,,,,,,,,,,,,,,
,,,,,,,,,,,,,,,,,,,,,,,,,,,,,,,,,,,,,,,,,,,,,,,,,,,,,,,,,,,,,,,,,,,,,,,,,,,,,,,,,,,,,,,,,,,,,,,,,,,,,,,,,,,,,,,,,,,,,,,,,,,,,,,,,,,,,,,,,,,,,,,,,,,,,,,,,,,,,,,,,,,,,,,,,,,,,,,,,,,,,,,,,,,,,,,,,,,,,,,,,,,,,,,,,,,,,,,,,,,,,,,,,,,,,,,,,,

## 24 мкр. д.7
План на содержание и ремонт общего имущества МКД № 7, 24 мкр. на 2015 год
№пп | Работа | Измеритель | Кол-во ед. изм. | Перио- дичность в год | Стоимость | Стоимость, руб.
1 | Ремонт узла центрального отопления | узел | 1 | 1 | 5460 | 5460
2 | Устранение засоров внутренних канализационных трубопроводов | 100 м трубы | 0.2 | 2 | 6500 | 2600
3 | Проверка индивидуальных приборов учета | 1 квартира | 40 | 2 | 146.72 | 11737.6
4 | Проверка конструктивных элементов здания | 1000 кв.м. Общей площади. | 2.428 | 2 | 1500 | 7284
5 | Проверка водопровода, канализации и горячего водоснабжения | 1000 кв.м. Общей площади. | 2.428 | 2 | 1440 | 6992.64
6 | Проверка наличия тяги в дымовентиляционных каналах | 1000 кв.м. Общей площади. | 2.428 | 2 | 1320 | 6409.92
7 | Проверка исправности канализационных вытяжек | 1000 м2 площади помещений | 0.5 | 2 | 559.29 | 559.29
8 | Проверка изоляции электропроводки и ее укрепление, осмотр электросети, арматуры, электрооборудования на лестничных клетках, осмотр групповых щитков | 1000 кв.м. Общей площади. | 2.428 | 2 | 3003.38 | 14584.4133
9 | Проверка устройства системы центрального отопления в местах общего пользования помещениях,работы выполняемые для надлежащего содержания системы центрального отопления, ремонт оборудования | 1000 кв.м. Общей площади. | 2.428 | 2 | 1710 | 8303.76
10 | Регулировка и наладка системы отопления,ликвидация воздушных пробок | 1 здание | 1 | 1 | 5060.23 | 5060.23
11 | Проверка на прогрев отопительных приборов с регулировкой | 1000 кв.м. Общей площади. | 2.428 | 1 | 19.7 | 47.8316
12 | Промывка, опрессовка трубопроводов системы центрального отопления | 1000 кв.м. Общей площади. | 2.428 | 1 | 9936 | 24124.608
13 | Подготовка системы ц/о к опрессовке наружных сетей | узел | 1 | 1 | 3036.14 | 3036.14
14 | Визуальная проверка узла учета и проверка наличия и нарушения пломб,снятие и запись показаний с вычислителя в журнал, проверка работоспособности запорной арматуры для отключения фильтров,при отказе или неисправной работе теплосчетчика - поиск неисправност | 1 прибор учета | 4 | 12 | 266.33 | 12783.84
15 | Устранение аварии на внутридомовых инженерных сетях при сроке эксплуатации многоквартирного дома от 31 до 50 лет | 1000 м2 общей площади жилых помещений, | 2.428 | 1 | 14039 | 34086.692
16 | Подметание в летний период земельного участка | кв.м | 450 | по мере необ. | 22.39 | 10075.5
17 | Уборка мусора на контейнерных площадках | кв м | 1 | по мере необ. | 408.6 | 408.6
18 | Стрижка газонов | кв.м | 80 | по мере необ. | 20.13 | 1610.4
19 | Уборка территории в зимний период | кв.м | 200 | по мере необ. | 41.8 | 8360
20 | Сдвижка и подметание снега при снегопаде на придомовой территории | кв.м | 70 | по мере необ. | 170.7 | 11949
21 | Очистка территории от наледи без обработки противогололедными реагентами | кв.м | 50 | по мере необ. | 183.3 | 9165
22 | Посыпка территории | кв.м | 70 | по мере необ. | 36.39 | 2547.3
23 | Механизированная уборка придомовой территории | кв.м | 140 | по мере необ. | 137 | 19180
24 | Дезинфекция тех.подвала | 100кв.м | 0.3 | 2 | 1514.7 | 908.82
25 | Вывоз мусора |  |  | по графику |  | 37294.08
26 | Комиссии банка | кв.м | 2.428 | 12 | 210 | 6118.56
27 | Управление МКД | 1000 кв.м. Общей площади. | 2.428 | 12 | 3290 | 95857.44
28 | Непредвиденные расходы |  |  |  |  | 30000
29 | Смена магистрали ЦО | пог.м. | 12 | 1 | 1039.3 | 12471.6
30 | Смена труб центрального отопления | пог.м. | 14 | 1 | 1585.23 | 22193.22
31 | Смена винтелей ЦО | п/м | 2 | 1 | 4152 | 8304
32 | Смена задвижек ф100 ЦО | шт | 1 | 1 | 4152 | 4152
33 | смена стояков ХВС | пог.м. | 26 | 1 | 1443.34 | 37526.84
34 | Смена магистрали ХВС | пог.м. | 0 | 1 | 1124.6 | 0
35 | Смена винтелей ХВС | шт. | 10 | 1 | 531 | 5310
36 | Смена стояков ГВС | пог.м. | 26 | 1 | 1191.43 | 30977.18
ИТОГО: | [5 empty] | 497480.5049

## 24 мкр. д.10
План на содержание и ремонт общего имущества МКД № 10, 24 микрорайон на 2015 год
№пп | Работа | Измеритель | Кол-во ед. изм. | Перио- дичность в год | Стоимость | Стоимость, руб.
1 | Ремонт узла центрального отопления | узел | 1 | 1 | 5460 | 5460
2 | Устранение засоров внутренних канализационных трубопроводов | 100 м трубы | 0.2 | 2 | 6500 | 2600
3 | Проверка индивидуальных приборов учета | 1 квартира | 60 | 2 | 146.72 | 17606.4
4 | Проверкаконструктивных элементов здания | 1000 кв.м. Общей площади. | 4.0625 | 2 | 1500 | 12187.5
5 | Проверка водопровода, канализации и горячего водоснабжения | 1000 кв.м. Общей площади. | 4.0625 | 2 | 1440 | 11700
6 | Проверка наличия тяги в дымовентиляционных каналах | 1000 кв.м. Общей площади. | 4.0625 | 2 | 1320 | 10725
7 | Проверка изоляции электропроводки и ее укрепление, осмотр электросети, арматуры, электрооборудования на лестничных клетках, осмотр групповых щитков | 1000 кв.м. Общей площади. | 4.0625 | 2 | 1500 | 12187.5
8 | Проверка устройства системы центрального отопления в местах общего пользования помещениях,работы выполняемые для надлежащего содержания системы центрального отопления, ремонт оборудования | 1000 кв.м. Общей площади. | 4.0625 | 2 | 1710 | 13893.75
9 | Промывка, опрессовка трубопроводов системы центрального отопления | 1000 кв.м. Общей площади. | 4.0625 | 1 | 9936 | 40365
10 | Подготовка системы ц/о к опрессовке наружных сетей | узел | 1 | 2 | 3036.14 | 6072.28
11 | Визуальная проверка узла учета и проверка наличия и нарушения пломб,снятие и запись показаний с вычислителя в журнал, проверка работоспособности запорной арматуры для отключения фильтров,при отказе или неисправной работе теплосчетчика - поиск неисправност | 1 прибор учета | 4 | 12 | 266.33 | 12783.84
12 | Госповерка ОДПУ | 1 прибор учета | 1 | 1 | 2000 | 2000
13 | Устранение аварии на внутридомовых инженерных сетях при сроке эксплуатации многоквартирного дома от 31 до 50 лет | 1000 м2 общей площади жилых помещений, | 4.0625 | 1 | 14039 | 57033.4375
14 | Подметание в летний период земельного участка | кв.м | 500 | по мере необ. | 22.39 | 11195
15 | Уборка мусора на контейнерных площадках | кв м | 1 | по мере необ. | 408.6 | 408.6
16 | Стрижка газонов | кв.м | 200 | по мере необ. | 20.13 | 4026
17 | Уборка территории в зимний период | кв.м | 230 | по мере необ. | 41.8 | 9614
18 | Сдвижка и подметание снега при снегопаде на придомовой территории | кв.м | 230 | по мере необ. | 170.7 | 39261
19 | Очистка территории от наледи без обработки противогололедными реагентами | кв.м | 50 | по мере необ. | 183.3 | 9165
20 | Посыпка территории | кв.м | 100 | по мере необ. | 36.39 | 3639
21 | Механизированная уборка придомовой территории | кв.м | 150 | по мере необ. | 137 | 20550
22 | Дезинфекция тех.подвала | 100кв.м | 0.42 | 2 | 1514.7 | 1272.348
23 | Комплексное обслуживание лифтов | лифт | 2 | 12 | 10641.83 | 255403.92
24 | Управление МКД | 1000 кв.м. Общей площади. | 4.0625 | 12 | 3290 | 160387.5
25 | Вывоз мусора |  |  | по графику |  | 62692.5
26 | Обслуживание мусоропровода | 1000 кв.м. Общей площади. | 4.0625 | 12 | 1170 | 57037.5
27 | Комиссии банка | кв.м |  |  |  | 10237.5
28 | Непредвиденные расходы |  |  |  |  | 100000
30 | Смена труб центрального отопления | пог.м. | 36 | 1 | 1585.23 | 57068.28
31 | смена стояков ХВС | пог.м. | 36 | 1 | 1443.34 | 51960.24
32 | Ремонт межпанельных швов | п/м | 30 | 1 | 260 | 7800
33 | Смена труб канализационных Ф 100-110 | пог.м. | 36 | 1 | 982.88 | 35383.68
34 | Смена магистрали ГВС | пог.м. |  | по смете |  | 271189
35 | Установка ограждений | м. | 26 | 1 | 750 | 19500
36 | Ремонт мягкой кровли | кв.м | 80 | 1 | 400 | 40000
Итого | [5 empty] | 1432405.7755
,,,,,,,,,,,,,,,,,,,,,,,,,,,,,,,,,,,,,,,,,,,,,,,,,,,,,,,,,,,,,,,,,,,,,,,,,,,,,,,,,,,,,,,,,,,,,,,,,,,,,,,,,,,,,,,,,,,,,,,,,,,,,,,,,,,,,,,,,,,,,,,,,,,,,,,,,,,,,,,,,,,,,,,,,,,,,,,,,,,,,,,,,,,,,,,,,,,,,,,,,,,,,,,,,,,,,,,,,,,,,,,,,,,,,,,,,,
,,,,,,,,,,,,,,,,,,,,,,,,,,,,,,,,,,,,,,,,,,,,,,,,,,,,,,,,,,,,,,,,,,,,,,,,,,,,,,,,,,,,,,,,,,,,,,,,,,,,,,,,,,,,,,,,,,,,,,,,,,,,,,,,,,,,,,,,,,,,,,,,,,,,,,,,,,,,,,,,,,,,,,,,,,,,,,,,,,,,,,,,,,,,,,,,,,,,,,,,,,,,,,,,,,,,,,,,,,,,,,,,,,,,,,,,,,

## 24 мкр. д.12
План на содержание и ремонт общего имущества МКД № 12, 24 микрорайон на 2015 год
№пп | Работа | Измеритель | Кол-во ед. изм. | Перио- дичность в год | Стоимость | Стоимость, руб.
1 | Ремонт узла центрального отопления | узел | 1 | 1 | 5460 | 5460
2 | Устранение засоров внутренних канализационных трубопроводов | 100 м трубы | 0.2 | 2 | 6500 | 2600
3 | Проверка индивидуальных приборов учета | 1 квартира | 40 | 2 | 146.72 | 11737.6
4 | Проверка конструктивных элементов здания | 1000 кв.м. Общей площади. | 2.451 | 2 | 1500 | 7353
5 | Проверка водопровода, канализации и горячего водоснабжения | 1000 кв.м. Общей площади. | 2.451 | 2 | 1440 | 7058.88
6 | Проверка наличия тяги в дымовентиляционных каналах | 1000 кв.м. Общей площади. | 2.451 | 2 | 1320 | 6470.64
7 | Проверка исправности канализационных вытяжек | 1000 м2 площади помещений | 0.6 | 2 | 559.29 | 671.148
8 | Проверка изоляции электропроводки и ее укрепление, осмотр электросети, арматуры, электрооборудования на лестничных клетках, осмотр групповых щитков | 1000 кв.м. Общей площади. | 2.451 | 2 | 3003.38 | 14722.5688
9 | Проверка устройства системы центрального отопления в местах общего пользования помещениях,работы выполняемые для надлежащего содержания системы центрального отопления, ремонт оборудования | 1000 кв.м. Общей площади. | 2.451 | 2 | 1710 | 8382.42
10 | Регулировка и наладка системы отопления,ликвидация воздушных пробок | 1 здание | 1 | 2 | 5060.23 | 10120.46
11 | Проверка на прогрев отопительных приборов с регулировкой | 1000 кв.м. Общей площади. | 2.451 | 1 | 19.7 | 48.2847
12 | Промывка, опрессовка трубопроводов системы центрального отопления | 1000 кв.м. Общей площади. | 2.451 | 1 | 9936 | 24353.136
13 | Визуальная проверка узла учета и проверка наличия и нарушения пломб,снятие и запись показаний с вычислителя в журнал, проверка работоспособности запорной арматуры для отключения фильтров,при отказе или неисправной работе теплосчетчика - поиск неисправност | 1 прибор учета | 4 | 12 | 266.33 | 12783.84
14 | Устранение аварии на внутридомовых инженерных сетях при сроке эксплуатации многоквартирного дома от 31 до 50 лет | 1000 м2 общей площади жилых помещений, | 2.451 | 1 | 14039 | 34409.589
15 | Подметание в летний период земельного участка | кв.м | 400 | по мере необ. | 22.39 | 8956
16 | Уборка мусора на контейнерных площадках | кв м | 1 | по мере необ. | 408.6 | 408.6
17 | Стрижка газонов | кв.м | 180 | по мере необ. | 20.13 | 3623.4
18 | Уборка территории в зимний период | кв.м | 250 | по мере необ. | 41.8 | 10450
19 | Сдвижка и подметание снега при снегопаде на придомовой территории | кв.м | 80 | по мере необ. | 170.7 | 13656
20 | Очистка территории от наледи без обработки противогололедными реагентами | кв.м | 50 | по мере необ. | 183.3 | 9165
21 | Посыпка территории | кв.м | 100 | по мере необ. | 36.39 | 3639
22 | Механизированная уборка придомовой территории | кв.м | 100 | по мере необ. | 137 | 13700
23 | Управление МКД | 1000 кв.м. Общей площади. | 2.451 | 12 | 3290 | 96765.48
24 | Вывоз мусора |  |  | по графику |  | 37823.832
25 | Комиссии банка | кв.м |  |  |  | 6176.52
26 | Перевыполнение плана 2014 года |  |  |  |  | 176705
27 | Непредвиденные расходы |  |  |  |  | 10000
ИТОГО: | [5 empty] | 537240.3985
,,,,,,,,,,,,,,,,,,,,,,,,,,,,,,,,,,,,,,,,,,,,,,,,,,,,,,,,,,,,,,,,,,,,,,,,,,,,,,,,,,,,,,,,,,,,,,,,,,,,,,,,,,,,,,,,,,,,,,,,,,,,,,,,,,,,,,,,,,,,,,,,,,,,,,,,,,,,,,,,,,,,,,,,,,,,,,,,,,,,,,,,,,,,,,,,,,,,,,,,,,,,,,,,,,,,,,,,,,,,,,,,,,,,,,,,,,
,,,,,,,,,,,,,,,,,,,,,,,,,,,,,,,,,,,,,,,,,,,,,,,,,,,,,,,,,,,,,,,,,,,,,,,,,,,,,,,,,,,,,,,,,,,,,,,,,,,,,,,,,,,,,,,,,,,,,,,,,,,,,,,,,,,,,,,,,,,,,,,,,,,,,,,,,,,,,,,,,,,,,,,,,,,,,,,,,,,,,,,,,,,,,,,,,,,,,,,,,,,,,,,,,,,,,,,,,,,,,,,,,,,,,,,,,,

## 24 мкр. д.13
План на содержание и ремонт общего имущества МКД № 13, 24 микрорайон на 2015 год
№пп | Работа | Измеритель | Кол-во ед. изм. | Перио- дичность в год | Стоимость | Стоимость, руб.
1 | Ремонт узла центрального отопления | узел | 1 | 1 | 5460 | 5460
2 | Устранение засоров внутренних канализационных трубопроводов | 100 м трубы | 0.4 | 4 | 6500 | 10400
3 | Проверка индивидуальных приборов учета | 1 квартира | 45 | 2 | 146.72 | 13204.8
4 | Проверка конструктивных элементов здания | 1000 кв.м. Общей площади. | 4.3923 | 2 | 1500 | 13176.9
5 | Проверка водопровода, канализации и горячего водоснабжения | 1000 кв.м. Общей площади. | 4.3923 | 2 | 1440 | 12649.824
6 | Проверка наличия тяги в дымовентиляционных каналах | 1000 кв.м. Общей площади. | 4.3923 | 2 | 1320 | 11595.672
7 | Проверка исправности канализационных вытяжек | 1000 м2 площади помещений | 0.8 | 2 | 559.29 | 894.864
8 | Проверка изоляции электропроводки и ее укрепление, осмотр электросети, арматуры, электрооборудования на лестничных клетках, осмотр групповых щитков | 1000 кв.м. Общей площади. | 4.3923 | 2 | 3003.38 | 26383.4919
9 | Проверка устройства системы центрального отопления в местах общего пользования помещениях,работы выполняемые для надлежащего содержания системы центрального отопления, ремонт оборудования | 1000 кв.м. Общей площади. | 4.3923 | 2 | 1710 | 15021.666
10 | Регулировка и наладка системы отопления,ликвидация воздушных пробок | 1 здание | 1 | 2 | 5060.23 | 10120.46
11 | Проверка на прогрев отопительных приборов с регулировкой | 1000 кв.м. Общей площади. | 4.3923 | 1 | 19.7 | 86.5283
12 | Работы выполняемые для надлежащего содержания системы центрального отопления, ремонт оборудования | 1002 кв.м. Общей площади. | 4.3923 | 12 | 210 | 11068.596
13 | Промывка, опрессовка трубопроводов системы центрального отопления | 1003 кв.м. Общей площади. | 4.3923 | 1 | 9936 | 43641.8928
14 | Подготовка системы ц/о к опрессовке наружных сетей | узел | 1 | 2 | 3036.14 | 6072.28
15 | Визуальная проверка узла учета и проверка наличия и нарушения пломб,снятие и запись показаний с вычислителя в журнал, проверка работоспособности запорной арматуры для отключения фильтров,при отказе или неисправной работе теплосчетчика - поиск неисправност | 1 прибор учета | 4 | 12 | 266.33 | 12783.84
16 | Госповерка ОДПУ | 1 прибор учета | 2 | 1 | 2000 | 4000
17 | Устранение аварии на внутридомовых инженерных сетях при сроке эксплуатации многоквартирного дома от 31 до 50 лет | 1000 м2 общей площади жилых помещений, | 4.3923 | 1 | 14039 | 61663.4997
18 | Подметание в летний период земельного участка | кв.м | 450 | по мере необ. | 22.39 | 10075.5
19 | Уборка мусора на контейнерных площадках | кв м | 1 | по мере необ. | 408.6 | 408.6
20 | Стрижка газонов | кв.м | 400 | по мере необ. | 20.13 | 8052
21 | Уборка территории в зимний период | кв.м | 400 | по мере необ. | 41.8 | 16720
22 | Сдвижка и подметание снега при снегопаде на придомовой территории | кв.м | 250 | по мере необ. | 170.7 | 42675
23 | Очистка территории от наледи без обработки противогололедными реагентами | кв.м | 50 | по мере необ. | 183.3 | 9165
24 | Посыпка территории | кв.м | 100 | по мере необ. | 36.39 | 3639
25 | Механизированная уборка придомовой территории | кв.м | 200 | по мере необ. | 137 | 27400
26 | Очистка кровли от снега, сбивание сосулек | 100 кв.м. кровли | 1 | 2 | 4590 | 9180
27 | Очистка кровли от мусора, листьев | 100 кв.м кровли | 1 | 1 | 2371 | 2371
28 | Известковая окраска ранее окрашенных бордюров | кв.м | 15 | 2 | 39 | 1170
29 | Дезинфекция тех.подвала | 100кв.м | 0.42 | 2 | 1514.7 | 1272.348
30 | Мелкий ремонт детского оборудования, ограждений | Дет площадка | 0.3 | 1 | 5859.22 | 1757.766
31 | Управление МКД | 1000 кв.м. Общей площади. | 4.3923 | 6 | 3290 | 86704.002
32 | Вывоз мусора |  |  | по графику |  | 67781.9736
33 | Комиссии банка | кв.м | 4.3923 | 12 | 210 | 11068.596
34 | Непредвиденные расходы |  |  |  |  | 50000
35 | Смена труб канализационных | пог.м. | 24 | 1 | 982.88 | 23589.12
36 | Ремонт и покраска подъездов | шт. | 6 | 1 | 55000 | 330000
ИТОГО: | [5 empty] | 961254.2204

## 24 мкр. д.14_15
План на содержание и ремонт общего имущества МКД № 14/15, 24 микрорайон на 2015 год
№пп | Работа | Измеритель | Кол-во ед. изм. | Перио- дичность в год | Стоимость | Стоимость, руб.
1 | Ремонт узла центрального отопления | узел | 1 | 1 | 5460 | 5460
2 | Устранение засоров внутренних канализационных трубопроводов | 100 м трубы | 0.4 | 4 | 6500 | 10400
3 | Проверка индивидуальных приборов учета | 1 квартира | 80 | 2 | 146.72 | 23475.2
4 | Проверка конструктивных элементов здания | 1000 кв.м. Общей площади. | 5.6736 | 2 | 1500 | 17020.8
5 | Проверка водопровода, канализации и горячего водоснабжения | 1000 кв.м. Общей площади. | 5.6736 | 2 | 1440 | 16339.968
6 | Проверка наличия тяги в дымовентиляционных каналах | 1000 кв.м. Общей площади. | 5.6736 | 2 | 1320 | 14978.304
7 | Проверка исправности канализационных вытяжек | 1000 м2 площади помещений | 0.8 | 2 | 559.29 | 894.864
8 | Проверка изоляции электропроводки и ее укрепление, осмотр электросети, арматуры, электрооборудования на лестничных клетках, осмотр групповых щитков | 1000 кв.м. Общей площади. | 5.6736 | 2 | 3003.38 | 34079.9535
9 | Проверка устройства системы центрального отопления в местах общего пользования помещениях | 1000 кв.м. Общей площади. | 5.6736 | 2 | 1710 | 19403.712
10 | Регулировка и наладка системы отопления,ликвидация воздушных пробок | 1 здание | 1 | 2 | 5060.23 | 10120.46
11 | Проверка на прогрев отопительных приборов с регулировкой | 1000 кв.м. Общей площади. | 5.6736 | 1 | 19.7 | 111.7699
12 | Промывка, опрессовка трубопроводов системы центрального отопления | 1000 кв.м. Общей площади. | 5.6736 | 1 | 9936 | 56372.8896
13 | Работы выполняемые для надлежащего содержания системы центрального отопления, ремонт оборудования | 1000 кв.м. Общей площади. | 5.6736 | 12 | 210 | 14297.472
14 | Подготовка системы ц/о к опрессовке наружных сетей | узел | 1 | 2 | 3036.14 | 6072.28
15 | Визуальная проверка узла учета и проверка наличия и нарушения пломб,снятие и запись показаний с вычислителя в журнал, проверка работоспособности запорной арматуры для отключения фильтров,при отказе или неисправной работе теплосчетчика - поиск неисправност | 1 прибор учета | 4 | 12 | 266.33 | 12783.84
16 | Госповерка ОДПУ | 1 прибор учета | 4 | 1 | 2000 | 8000
17 | Устранение аварии на внутридомовых инженерных сетях при сроке эксплуатации многоквартирного дома от 31 до 50 лет | 1000 м2 общей площади жилых помещений, | 5.6736 | 1 | 14039 | 79651.6704
18 | Подметание в летний период земельного участка | кв.м | 500 | по мере необ. | 22.39 | 11195
19 | Уборка мусора на контейнерных площадках | кв м | 1 | по мере необ. | 408.6 | 408.6
20 | Стрижка газонов | кв.м | 430 | по мере необ. | 20.13 | 8655.9
21 | Уборка территории в зимний период | кв.м | 430 | по мере необ. | 41.8 | 17974
22 | Сдвижка и подметание снега при снегопаде на придомовой территории | кв.м | 430 | по мере необ. | 170.7 | 73401
23 | Очистка территории от наледи без обработки противогололедными реагентами | кв.м | 50 | по мере необ. | 183.3 | 9165
24 | Посыпка территории | кв.м | 100 | по мере необ. | 36.39 | 3639
25 | Механизированная уборка придомовой территории | кв.м | 300 | по мере необ. | 137 | 41100
26 | Очистка кровли от снега, сбивание сосулек | 100 кв.м. кровли | 1 | 2 | 4590 | 9180
27 | Очистка кровли от мусора, листьев | 100 кв.м кровли | 1 | 1 | 2371 | 2371
28 | Известковая окраска ранее окрашенных бордюров | кв.м | 15 | 2 | 39 | 1170
29 | Дезинфекция тех.подвала | 100кв.м | 0.42 | 2 | 1514.7 | 1272.348
30 | Мелкий ремонт детского оборудования, ограждений | Дет площадка | 0.3 | 1 | 5859.22 | 1757.766
31 | Управление МКД | 1000 кв.м. Общей площади. | 5.6736 | 6 | 1860 | 63317.376
32 | Вывоз мусора |  |  | по графику |  | 87554.9952
33 | Комиссии банка | кв.м |  |  |  | 14297.472
34 | Непредвиденные расходы |  |  |  |  | 110000
35 | Ремонт кровли | кв.м | 100 | 1 | 400 | 40000
36 | Смена стояков ХВС | пог.м. | 50 | 1 | 1443.34 | 72167
37 | Ремонт межпанельных швов | кв.м | 20 | 1 | 260 | 5200
38 | Смена труб канализационных | пог.м. | 50 | 1 | 982.88 | 49144
39 | Текущий ремонт электроснабжения | м. | 200 | по локальной смете |  | 56005
40 | Ремонт отмосток | м. | 25 | по локальной смете |  | 30000
41 | Установка ограждений | м. | 30 | 1 | 750 | 22500
42 | Ремонт оконных переплетов | 10 створок | 0.04 | 1 | 4400 | 176
43 | Установка решеток при входе в подвал | шт | 1 | 8 | 7000 | 56000
ИТОГО: | [5 empty] | 1117114.6407
,,,,,,,,,,,,,,,,,,,,,,,,,,,,,,,,,,,,,,,,,,,,,,,,,,,,,,,,,,,,,,,,,,,,,,,,,,,,,,,,,,,,,,,,,,,,,,,,,,,,,,,,,,,,,,,,,,,,,,,,,,,,,,,,,,,,,,,,,,,,,,,,,,,,,,,,,,,,,,,,,,,,,,,,,,,,,,,,,,,,,,,,,,,,,,,,,,,,,,,,,,,,,,,,,,,,,,,,,,,,,,,,,,,,,,,,,,
,,,,,,,,,,,,,,,,,,,,,,,,,,,,,,,,,,,,,,,,,,,,,,,,,,,,,,,,,,,,,,,,,,,,,,,,,,,,,,,,,,,,,,,,,,,,,,,,,,,,,,,,,,,,,,,,,,,,,,,,,,,,,,,,,,,,,,,,,,,,,,,,,,,,,,,,,,,,,,,,,,,,,,,,,,,,,,,,,,,,,,,,,,,,,,,,,,,,,,,,,,,,,,,,,,,,,,,,,,,,,,,,,,,,,,,,,,

## 24 мкр. д.28
План на содержание и ремонт общего имущества МКД № 28, 24 микрорайон на 2015 год
№пп | Работа | Измеритель | Кол-во ед. изм. | Перио- дичность в год | Стоимость | Стоимость, руб.
1 | Ремонт узла центрального отопления | узел | 1 | 1 | 5460 | 5460
2 | Устранение засоров внутренних канализационных трубопроводов | 100 м трубы | 0.3 | 2 | 6500 | 3900
3 | Проверка индивидуальных приборов учета | 1 квартира | 45 | 2 | 146.72 | 13204.8
4 | Проверка конструктивных элементов здания | 1000 кв.м. Общей площади. | 2.9042 | 2 | 1500 | 8712.6
5 | Проверка водопровода, канализации и горячего водоснабжения | 1000 кв.м. Общей площади. | 2.9042 | 2 | 1440 | 8364.096
6 | Проверка наличия тяги в дымовентиляционных каналах | 1000 кв.м. Общей площади. | 2.9042 | 2 | 1320 | 7667.088
7 | Проверка исправности канализационных вытяжек | 1000 м2 площади помещений | 0.8 | 2 | 559.29 | 894.864
8 | Проверка изоляции электропроводки и ее укрепление, осмотр электросети, арматуры, электрооборудования на лестничных клетках, осмотр групповых щитков | 1000 кв.м. Общей площади. | 2.9042 | 2 | 3003.38 | 17444.8324
9 | Проверка устройства системы центрального отопления в местах общего пользования помещениях ,работы выполняемые для надлежащего содержания системы центрального отопления, ремонт оборудования | 1000 кв.м. Общей площади. | 2.9042 | 2 | 1710 | 9932.364
10 | Регулировка и наладка системы отопления,ликвидация воздушных пробок | 1 здание | 1 | 2 | 5060.23 | 10120.46
11 | Проверка на прогрев отопительных приборов с регулировкой | 1000 кв.м. Общей площади. | 2.9042 | 2 | 19.7 | 114.4255
12 | Промывка, опрессовка трубопроводов системы центрального отопления | 1000 кв.м. Общей площади. | 2.9042 | 1 | 9936 | 28856.1312
13 | Подготовка системы ц/о к опрессовке наружных сетей | узел | 1 | 2 | 3036.14 | 6072.28
14 | Визуальная проверка узла учета и проверка наличия и нарушения пломб,снятие и запись показаний с вычислителя в журнал, проверка работоспособности запорной арматуры для отключения фильтров,при отказе или неисправной работе теплосчетчика - поиск неисправност | 1 прибор учета | 4 | 12 | 266.33 | 12783.84
15 | Устранение аварии на внутридомовых инженерных сетях при сроке эксплуатации многоквартирного дома от 31 до 50 лет | 1000 м2 общей площади жилых помещений, | 2.9042 | 1 | 14039 | 40772.0638
16 | Подметание в летний период земельного участка | кв.м | 400 | по мере необ. | 22.39 | 8956
17 | Уборка мусора на контейнерных площадках | кв м | 1 | по мере необ. | 408.6 | 408.6
18 | Стрижка газонов | кв.м | 250 | по мере необ. | 20.13 | 5032.5
19 | Уборка территории в зимний период | кв.м | 300 | по мере необ. | 41.8 | 12540
20 | Сдвижка и подметание снега при снегопаде на придомовой территории | кв.м | 80 | по мере необ. | 170.7 | 13656
21 | Очистка территории от наледи без обработки противогололедными реагентами | кв.м | 80 | по мере необ. | 183.3 | 14664
22 | Посыпка территории | кв.м | 120 | по мере необ. | 36.39 | 4366.8
23 | Механизированная уборка придомовой территории | кв.м | 100 | по мере необ. | 137 | 13700
24 | Дезинфекция тех.подвала | 100кв.м | 0.2 | 2 | 1514.7 | 605.88
25 | Управление МКД | 1000 кв.м. Общей площади. | 2.9042 | 12 | 3290 | 114657.816
26 | Вывоз мусора |  |  | по графику |  | 44608.512
27 | Комиссии банка | кв.м |  |  |  | 7318.584
28 | Перевыполнение плана 2014 года |  |  |  |  | 56000
29 | Непредвиденные расходы |  |  |  |  | 32000
30 | Мелкий ремонт детского оборудования, ограждений | Дет площадка | 0.8 | 1 | 5859.22 | 4687.376
31 | Известковая окраска ранее окрашенных бордюров | кв.м | 15 | 2 | 39 | 1170
32 | Смена стояковых труб ГВС | пог.м. | 10 | 1 | 1191.43 | 11914.3
33 | Смена стояков ХВС | пог.м. | 26 | 1 | 1443.34 | 37526.84
34 | Смена вентилей ХВС ,ГВС | шт | 12 | 1 | 531 | 6372
35 | Смена задвижек ц/о | шт | 1 | 1 | 4152 | 4152
36 | Ремонт полов в подъезде | кв.м | 4 | 1 | 300 | 1200
37 | Смена стояков центального отопления | пог.м. | 12 | 1 | 1585.23 | 19022.76
38 | Смена задвижек ц/о | шт | 1 | 1 | 4152 | 4152
итого | [5 empty] | 593011.8129

## 24 мкр. д.4
План на содержание и ремонт общего имущества МКД № 4, 24 мкр. на 2015 год
№пп | Работа | Измеритель | Кол-во ед. изм. | Перио- дичность в год | Стоимость | Стоимость, руб.
1 | Ремонт узла центрального отопления | узел | 1 | 2 | 5460 | 10920
2 | Устранение засоров внутренних канализационных трубопроводов | 100 м трубы | 0.5 | 2 | 6500 | 6500
3 | Проверка индивидуальных приборов учета | 1 квартира | 60 | 2 | 146.72 | 17606.4
4 | Проверка конструктивных элементов здания | 1000 кв.м. Общей площади. | 4.0246 | 2 | 1500 | 12073.8
5 | Проверка водопровода, канализации и горячего водоснабжения | 1000 кв.м. Общей площади. | 4.0246 | 2 | 1440 | 11590.848
6 | Проверка наличия тяги в дымовентиляционных каналах | 1000 кв.м. Общей площади. | 4.0246 | 2 | 1320 | 10624.944
7 | Проверка исправности канализационных вытяжек | 1000 м2 площади помещений | 0.8 | 2 | 559.29 | 894.864
8 | Проверка изоляции электропроводки и ее укрепление, осмотр электросети, арматуры, электрооборудования на лестничных клетках, осмотр групповых щитков | 1000 кв.м. Общей площади. | 4.0246 | 2 | 3003.38 | 24174.8063
9 | Проверка устройства системы центрального отопления в местах общего пользования помещениях,работы выполняемые для надлежащего содержания системы центрального отопления, ремонт оборудования | 1000 кв.м. Общей площади. | 4.0246 | 2 | 1710 | 13764.132
10 | Регулировка и наладка системы отопления,ликвидация воздушных пробок | 1 здание | 1 | 2 | 5060.23 | 10120.46
11 | Проверка на прогрев отопительных приборов с регулировкой | 1000 кв.м. Общей площади. | 4.0246 | 2 | 19.7 | 158.5692
12 | Промывка, опрессовка трубопроводов системы центрального отопления | 1000 кв.м. Общей площади. | 4.0246 | 1 | 9936 | 39988.4256
13 | Подготовка системы ц/о к опрессовке наружных сетей | узел | 1 | 2 | 3036.14 | 6072.28
14 | Визуальная проверка узла учета и проверка наличия и нарушения пломб,снятие и запись показаний с вычислителя в журнал, проверка работоспособности запорной арматуры для отключения фильтров,при отказе или неисправной работе теплосчетчика - поиск неисправност | 1 прибор учета | 4 | 12 | 266.33 | 12783.84
15 | Устранение аварии на внутридомовых инженерных сетях при сроке эксплуатации многоквартирного дома от 31 до 50 лет | 1000 м2 общей площади жилых помещений, | 4.0246 | 1 | 14039 | 56501.3594
16 | Госповерка ОДПУ | 1 прибор учета | 4 | 2 | 2000 | 16000
17 | Подметание в летний период земельного участка | кв.м | 800 | по мере необ. | 22.39 | 17912
18 | Уборка мусора на контейнерных площадках | кв м | 1 | по мере необ. | 408.6 | 408.6
19 | Стрижка газонов | кв.м | 250 | по мере необ. | 20.13 | 5032.5
20 | Уборка территории в зимний период | кв.м | 300 | по мере необ. | 41.8 | 12540
21 | Сдвижка и подметание снега при снегопаде на придомовой территории | кв.м | 100 | по мере необ. | 170.7 | 17070
22 | Очистка территории от наледи без обработки противогололедными реагентами | кв.м | 50 | по мере необ. | 183.3 | 9165
23 | Посыпка территории | кв.м | 150 | по мере необ. | 36.39 | 5458.5
24 | Механизированная уборка придомовой территории | кв.м | 270 | по мере необ. | 137 | 36990
25 | Дезинфекция тех.подвала | 100кв.м | 0.5 | 2 | 1514.7 | 1514.7
26 | Вывоз мусора |  |  | по графику |  | 61817.856
27 | Комиссии банка | кв.м | 4.0246 | 12 | 210 | 10141.992
28 | Комплексное обслуживание лифтов | кв.м |  | 12 |  | 255403.92
29 | Управление МКД | 1000 кв.м. Общей площади. | 4.0246 | 12 | 3290 | 158891.208
30 | Непредвиденные расходы |  |  |  |  | 100000
31 | Смена труб центрального отопления | пог.м. | 30 | 1 | 1585.23 | 47556.9
32 | Смена магистрали ЦО | пог.м. | 12 | 1 | 1039.3 | 12471.6
33 | Смена винтелей ЦО | п/м | 12 | 1 | 4152 | 49824
34 | Смена задвижек ф100 ЦО | шт | 1 | 1 | 4152 | 4152
35 | Смена стояков ХВС | пог.м. | 38 | 1 | 1443.34 | 54846.92
36 | Смена винтелей ХВС | шт. | 12 | 1 | 531 | 6372
37 | Смена магистрали ГВС | пог.м. | 0 | 1 | 1600 | 0
38 | смена стояков ГВС | пог.м. | 26 | 1 | 1191.43 | 30977.18
39 | Смена винтелей ГВС | шт. | 12 | 1 | 531 | 6372
40 | Смена труб канализационных Ф 50 | пог.м. | 20 | 1 | 752.6 | 15052
41 | Смена труб канализационных Ф 100-110 | пог.м. | 70 | 1 | 982.88 | 68801.6
42 | Остекление оконных рам | шт | 8 | 1 | 855.33 | 6842.64
43 | Установка радиаторов /без стоимости | шт. | 6 | 1 | 670 | 4020
ИТОГО: | [5 empty] | 1249409.8445

## 24 мкр. д.11
План на содержание и ремонт общего имущества МКД № 11, 24 мкр. на 2015 год
№пп | Работа | Измеритель | Кол-во ед. изм. | Перио- дичность в год | Стоимость | Стоимость, руб.
1 | Ремонт узла центрального отопления | узел | 1 | 2 | 5460 | 10920
2 | Устранение засоров внутренних канализационных трубопроводов | 100 м трубы | 0.2 | 2 | 6500 | 2600
3 | Проверка индивидуальных приборов учета | 1 квартира | 30 | 2 | 146.72 | 8803.2
4 | Проверка конструктивных элементов здания | 1000 кв.м. Общей площади. | 3.7415 | 2 | 1500 | 11224.5
5 | Проверка водопровода, канализации и горячего водоснабжения | 1000 кв.м. Общей площади. | 3.7415 | 2 | 1440 | 10775.52
6 | Проверка наличия тяги в дымовентиляционных каналах | 1000 кв.м. Общей площади. | 3.7415 | 2 | 1320 | 9877.56
7 | Проверка исправности канализационных вытяжек | 1000 м2 площади помещений | 0.5 | 2 | 559.29 | 559.29
8 | Проверка изоляции электропроводки и ее укрепление, осмотр электросети, арматуры, электрооборудования на лестничных клетках, осмотр групповых щитков | 1000 кв.м. Общей площади. | 3.7415 | 2 | 3003.38 | 22474.2925
9 | Проверка устройства системы центрального отопления в местах общего пользования помещениях,работы выполняемые для надлежащего содержания системы центрального отопления, ремонт оборудования | 1000 кв.м. Общей площади. | 3.7415 | 2 | 1710 | 12795.93
10 | Регулировка и наладка системы отопления,ликвидация воздушных пробок | 1 здание | 1 | 2 | 5060.23 | 10120.46
11 | Проверка на прогрев отопительных приборов с регулировкой | 1000 кв.м. Общей площади. | 3.7415 | 2 | 19.7 | 147.4151
12 | Промывка, опрессовка трубопроводов системы центрального отопления | 1000 кв.м. Общей площади. | 3.7415 | 1 | 9936 | 37175.544
13 | Подготовка системы ц/о к опрессовке наружных сетей | узел | 1 | 2 | 3036.14 | 6072.28
14 | Визуальная проверка узла учета и проверка наличия и нарушения пломб,снятие и запись показаний с вычислителя в журнал, проверка работоспособности запорной арматуры для отключения фильтров,при отказе или неисправной работе теплосчетчика - поиск неисправност | 1 прибор учета | 4 | 12 | 266.33 | 12783.84
15 | Устранение аварии на внутридомовых инженерных сетях при сроке эксплуатации многоквартирного дома от 31 до 50 лет | 1000 м2 общей площади жилых помещений, | 3.7415 | 1 | 14039 | 52526.9185
16 | Госповерка ОДПУ | 1 прибор учета | 4 | 2 | 2000 | 16000
17 | Подметание в летний период земельного участка | кв.м | 700 | по мере необ. | 22.39 | 15673
18 | Уборка мусора на контейнерных площадках | кв м | 1 | по мере необ. | 408.6 | 408.6
19 | Стрижка газонов | кв.м | 250 | по мере необ. | 20.13 | 5032.5
20 | Уборка территории в зимний период | кв.м | 300 | по мере необ. | 41.8 | 12540
21 | Сдвижка и подметание снега при снегопаде на придомовой территории | кв.м | 80 | по мере необ. | 170.7 | 13656
22 | Очистка территории от наледи без обработки противогололедными реагентами | кв.м | 50 | по мере необ. | 183.3 | 9165
23 | Посыпка территории | кв.м | 150 | по мере необ. | 36.39 | 5458.5
24 | Механизированная уборка придомовой территории | кв.м | 250 | по мере необ. | 137 | 34250
25 | Дезинфекция тех.подвала | 100кв.м | 0.3 | 1 | 1514.7 | 454.41
26 | Вывоз мусора |  |  | по графику |  | 57469.44
27 | Комиссии банка | кв.м | 3.7415 | 12 | 210 | 9428.58
28 | Комплексное обслуживание лифтов | кв.м |  | 12 |  | 255403.92
29 | Управление МКД | 1000 кв.м. Общей площади. | 3.7415 | 12 | 3290 | 147714.42
30 | Непредвиденные расходы |  |  |  |  | 50000
31 | Смена труб центрального отопления | пог.м. | 110 | 1 | 1585.23 | 174375.3
32 | Смена магистрали ЦО | пог.м. | 20 | 1 | 1039.3 | 20786
33 | Смена винтелей ЦО | п/м | 9 | 1 | 4152 | 37368
34 | Смена задвижек ф100 ЦО | шт | 4 | 1 | 4152 | 16608
35 | Смена стояков ХВС | пог.м. | 15 | 1 | 1443.34 | 21650.1
36 | Смена винтелей ХВС | шт. | 5 | 1 | 531 | 2655
37 | Смена магистрали ГВС | пог.м. | 4 | 1 | 1600 | 6400
ИТОГО: | [5 empty] | 1121353.5201

## 24 мкр. д.8
План на содержание и ремонт общего имущества МКД № 8, 24 мкр. на 2015 год
№пп | Работа | Измеритель | Кол-во ед. изм. | Перио- дичность в год | Стоимость | Стоимость, руб.
1 | Ремонт узла центрального отопления | узел | 1 | 1 | 5460 | 5460
2 | Устранение засоров внутренних канализационных трубопроводов | 100 м трубы | 0.2 | 2 | 6500 | 2600
3 | Проверка индивидуальных приборов учета | 1 квартира | 45 | 2 | 146.72 | 13204.8
4 | Проверка конструктивных элементов здания | 1000 кв.м. Общей площади. | 2.4693 | 2 | 1500 | 7407.9
5 | Проверка водопровода, канализации и горячего водоснабжения | 1000 кв.м. Общей площади. | 2.4693 | 2 | 1440 | 7111.584
6 | Проверка наличия тяги в дымовентиляционных каналах | 1000 кв.м. Общей площади. | 2.4693 | 2 | 1320 | 6518.952
7 | Проверка исправности канализационных вытяжек | 1000 м2 площади помещений | 0.5 | 2 | 559.29 | 559.29
8 | Проверка изоляции электропроводки и ее укрепление, осмотр электросети, арматуры, электрооборудования на лестничных клетках, осмотр групповых щитков | 1000 кв.м. Общей площади. | 2.4693 | 2 | 3003.38 | 14832.4925
9 | Проверка устройства системы центрального отопления в местах общего пользования помещениях,работы выполняемые для надлежащего содержания системы центрального отопления, ремонт оборудования | 1000 кв.м. Общей площади. | 2.4693 | 2 | 1710 | 8445.006
10 | Регулировка и наладка системы отопления,ликвидация воздушных пробок | 1 здание | 1 | 1 | 5060.23 | 5060.23
11 | Проверка на прогрев отопительных приборов с регулировкой | 1000 кв.м. Общей площади. | 2.4693 | 1 | 19.7 | 48.6452
12 | Промывка, опрессовка трубопроводов системы центрального отопления | 1000 кв.м. Общей площади. | 2.4693 | 1 | 9936 | 24534.9648
13 | Подготовка системы ц/о к опрессовке наружных сетей | узел | 1 | 1 | 3036.14 | 3036.14
14 | Визуальная проверка узла учета и проверка наличия и нарушения пломб,снятие и запись показаний с вычислителя в журнал, проверка работоспособности запорной арматуры для отключения фильтров,при отказе или неисправной работе теплосчетчика - поиск неисправност | 1 прибор учета | 4 | 12 | 266.33 | 12783.84
15 | Устранение аварии на внутридомовых инженерных сетях при сроке эксплуатации многоквартирного дома от 31 до 50 лет | 1000 м2 общей площади жилых помещений, | 2.4693 | 1 | 14039 | 34666.5027
16 | Подметание в летний период земельного участка | кв.м | 450 | по мере необ. | 22.39 | 10075.5
17 | Уборка мусора на контейнерных площадках | кв м | 1 | по мере необ. | 408.6 | 408.6
18 | Стрижка газонов | кв.м | 80 | по мере необ. | 20.13 | 1610.4
19 | Уборка территории в зимний период | кв.м | 200 | по мере необ. | 41.8 | 8360
20 | Сдвижка и подметание снега при снегопаде на придомовой территории | кв.м | 70 | по мере необ. | 170.7 | 11949
21 | Очистка территории от наледи без обработки противогололедными реагентами | кв.м | 50 | по мере необ. | 183.3 | 9165
22 | Посыпка территории | кв.м | 70 | по мере необ. | 36.39 | 2547.3
23 | Механизированная уборка придомовой территории | кв.м | 140 | по мере необ. | 137 | 19180
24 | Дезинфекция тех.подвала | 100кв.м | 0.3 | 2 | 1514.7 | 908.82
25 | Вывоз мусора |  |  | по графику |  | 37928.448
26 | Комиссии банка | кв.м | 2.4693 | 12 | 210 | 6222.636
27 | Управление МКД | 1000 кв.м. Общей площади. | 2.4693 | 12 | 3290 | 97487.964
28 | Непредвиденные расходы (Ремонт кровли) |  |  |  |  | 40000
30 | Смена труб центрального отопления | пог.м. | 18 | 1 | 1585.23 | 28534.14
31 | Смена винтелей ЦО | п/м | 2 | 1 | 4152 | 8304
33 | смена стояков ХВС | пог.м. | 26 | 1 | 1443.34 | 37526.84
35 | Смена винтелей ХВС | шт. | 16 | 1 | 531 | 8496
36 | Смена стояков ГВС | пог.м. | 26 | 1 | 1191.43 | 30977.18
ИТОГО: | [5 empty] | 505952.1752

## 24 мкр. д.27
План на содержание и ремонт общего имущества МКД № 27, 24 мкр. на 2015 год
№пп | Работа | Измеритель | Кол-во ед. изм. | Перио- дичность в год | Стоимость | Стоимость, руб.
1 | Ремонт узла центрального отопления | узел | 1 | 2 | 5460 | 10920
2 | Устранение засоров внутренних канализационных трубопроводов | 100 м трубы | 1 | 2 | 6500 | 13000
3 | Проверка индивидуальных приборов учета | 1 квартира | 120 | 2 | 146.72 | 35212.8
4 | Проверка конструктивных элементов здания | 1000 кв.м. Общей площади. | 7.4494 | 2 | 1500 | 22348.2
5 | Проверка водопровода, канализации и горячего водоснабжения | 1000 кв.м. Общей площади. | 7.4494 | 2 | 1440 | 21454.272
6 | Проверка наличия тяги в дымовентиляционных каналах | 1000 кв.м. Общей площади. | 7.4494 | 2 | 1320 | 19666.416
7 | Проверка исправности канализационных вытяжек | 1000 м2 площади помещений | 0.8 | 2 | 559.29 | 894.864
8 | Проверка изоляции электропроводки и ее укрепление, осмотр электросети, арматуры, электрооборудования на лестничных клетках, осмотр групповых щитков | 1000 кв.м. Общей площади. | 7.4494 | 2 | 3003.38 | 44746.7579
9 | Проверка устройства системы центрального отопления в местах общего пользования помещениях,работы выполняемые для надлежащего содержания системы центрального отопления, ремонт оборудования | 1000 кв.м. Общей площади. | 7.4494 | 2 | 1710 | 25476.948
10 | Регулировка и наладка системы отопления,ликвидация воздушных пробок | 1 здание | 1 | 2 | 5060.23 | 10120.46
11 | Проверка на прогрев отопительных приборов с регулировкой | 1000 кв.м. Общей площади. | 7.4494 | 2 | 19.7 | 293.5064
12 | Промывка, опрессовка трубопроводов системы центрального отопления | 1000 кв.м. Общей площади. | 7.4494 | 1 | 9936 | 74017.2384
13 | Подготовка системы ц/о к опрессовке наружных сетей | узел | 1 | 2 | 3036.14 | 6072.28
14 | Визуальная проверка узла учета и проверка наличия и нарушения пломб,снятие и запись показаний с вычислителя в журнал, проверка работоспособности запорной арматуры для отключения фильтров,при отказе или неисправной работе теплосчетчика - поиск неисправност | 1 прибор учета | 4 | 12 | 266.33 | 12783.84
15 | Устранение аварии на внутридомовых инженерных сетях при сроке эксплуатации многоквартирного дома от 31 до 50 лет | 1000 м2 общей площади жилых помещений, | 7.4494 | 1 | 14039 | 104582.1266
16 | Госповерка ОДПУ | 1 прибор учета | 4 | 2 | 2000 | 16000
17 | Подметание в летний период земельного участка | кв.м | 800 | по мере необ. | 22.39 | 17912
18 | Уборка мусора на контейнерных площадках | кв м | 1 | по мере необ. | 408.6 | 408.6
19 | Стрижка газонов | кв.м | 400 | по мере необ. | 20.13 | 8052
20 | Уборка территории в зимний период | кв.м | 500 | по мере необ. | 41.8 | 20900
21 | Сдвижка и подметание снега при снегопаде на придомовой территории | кв.м | 150 | по мере необ. | 170.7 | 25605
22 | Очистка территории от наледи без обработки противогололедными реагентами | кв.м | 250 | по мере необ. | 183.3 | 45825
23 | Посыпка территории | кв.м | 300 | по мере необ. | 36.39 | 10917
24 | Механизированная уборка придомовой территории | кв.м | 500 | по мере необ. | 137 | 68500
25 | Дезинфекция тех.подвала | 100кв.м | 0.5 | 2 | 1514.7 | 1514.7
26 | Вывоз мусора |  |  | по графику |  | 114422.784
27 | Комиссии банка | кв.м | 7.4494 | 12 | 210 | 18772.488
28 | Комплексное обслуживание лифтов | кв.м |  | 12 |  | 510807.84
29 | Управление МКД | 1000 кв.м. Общей площади. | 7.4494 | 12 | 3290 | 294102.312
30 | Непредвиденные расходы |  |  |  |  | 50000
31 | Смена труб центрального отопления | пог.м. | 30 | 1 | 1585.23 | 47556.9
32 | Смена магистрали ЦО | пог.м. | 10 | 1 | 1039.3 | 10393
33 | Смена винтелей ЦО | п/м | 8 | 1 | 4152 | 33216
34 | Смена задвижек ф100 ЦО | шт | 2 | 1 | 4152 | 8304
35 | Смена стояков ХВС | пог.м. | 80 | 1 | 1443.34 | 115467.2
36 | Смена винтелей ХВС | шт. | 20 | 1 | 531 | 10620
37 | Смена стояков ГВС | пог.м. | 80 | 1 | 1191.43 | 95314.4
38 | Смена труб канализационных Ф 50 | пог.м. | 60 | 1 | 752.6 | 45156
39 | Смена труб канализационных Ф 100-110 | пог.м. | 90 | 1 | 982.88 | 88459.2
40 | Остекление оконных рам | шт | 6 | 1 | 855.33 | 5131.98
41 | Установка радиаторов /без стоимости | шт. | 10 | 1 | 670 | 6700
42 | Ремонт кровли | кв.м | 400 | 1 | 400 | 160000
ИТОГО: | [5 empty] | 2231648.1133

## Губкина д.1
План на содержание и ремонт общего имущества МКД № 1, ул.Губкина на 2015 год
№пп | Работа | Измеритель | Кол-во ед. изм. | Перио- дичность в год | Стоимость | Стоимость, руб.
1 | Ремонт узла центрального отопления | узел | 1 | 1 | 5460 | 5460
2 | Устранение засоров внутренних канализационных трубопроводов | 100 м трубы | 0.3 | 1 | 6500 | 1950
3 | Проверка индивидуальных приборов учета | 1 прибор учета | 15 | 2 | 146.72 | 4401.6
4 | Проверка конструктивных элементов здания | 1000 кв.м. Общей площади. | 1.4439 | 1 | 1500 | 2165.85
5 | Проверка водопровода, канализации и горячего водоснабжения | 1000 кв.м. Общей площади. | 1.4439 | 2 | 1440 | 4158.432
6 | Проверка наличия тяги в дымовентиляционных каналах | 1000 кв.м. Общей площади. | 1.4439 | 2 | 1320 | 3811.896
7 | Проверка исправности канализационных вытяжек | 1000 м2 площади помещений | 0.2 | 2 | 559.29 | 223.716
8 | Проверка изоляции электропроводки и ее укрепление, осмотр электросети, арматуры, электрооборудования на лестничных клетках, осмотр групповых щитков | 1000 кв.м. Общей площади. | 1.4439 | 1 | 1499.35 | 2164.9115
9 | Проверка устройства системы центрального отопления в местах общего пользования помещениях | 1000 кв.м. Общей площади. | 1.4439 | 2 | 1710 | 4938.138
10 | Регулировка и наладка системы отопления,ликвидация воздушных пробок | 1 здание | 1 | 2 | 2530.11 | 5060.22
11 | Промывка, опрессовка трубопроводов системы центрального отопления | 1000 кв.м. Общей площади. | 1.4439 | 1 | 9936 | 14346.5904
12 | Подготовка системы ц/о к опрессовке наружных сетей | узел | 1 | 2 | 3036.14 | 6072.28
13 | Визуальная проверка узла учета и проверка наличия и нарушения пломб,снятие и запись показаний в журнал, прочистка фильтров. | 1 прибор учета | 1 | 12 | 266.32 | 3195.84
14 | Устранение аварии на внутридомовых инженерных сетях | 1000 м2 общей площади жилых помещений, | 1.4439 | 6 | 2340 | 20272.356
15 | Подметание в летний период земельного участка | кв.м | 250 | по мере необ. | 22.39 | 5597.5
16 | Уборка мусора на контейнерных площадках | кв м | 0.5 | по мере необ. | 408.6 | 204.3
17 | Стрижка газонов | кв.м | 100 | по мере необ. | 20.13 | 2013
18 | Уборка территории в зимний период | кв.м | 170 | по мере необ. | 41.8 | 7106
19 | Сдвижка и подметание снега при снегопаде на придомовой территории | кв.м | 70 | по мере необ. | 170.7 | 11949
20 | Посыпка территории | кв.м | 50 | по мере необ. | 36.39 | 1819.5
21 | Механизированная уборка придомовой территории | кв.м | 50 | по мере необ. | 137 | 6850
22 | Управление МКД | 1000 кв.м. Общей площади. | 1.4439 | 12 | 3290 | 57005.172
23 | Вывоз мусора |  |  | по графику |  | 22178.304
24 | Комиссии банка | кв.м |  |  |  | 3638.628
25 | Перевыполнение плана 2014 года |  |  |  |  | 170000
26 | Непредвиденные работы |  |  |  |  | 0
ИТОГО: | [5 empty] | 366583.2339

## Губкина д.3
План на содержание и ремонт общего имущества МКД № 3, ул.Губкина на 2015 год
№пп | Работа | Измеритель | Кол-во ед. изм. | Перио- дичность в год | Стоимость | Стоимость, руб.
1 | Ремонт узла центрального отопления | узел | 1 | 1 | 5460 | 5460
2 | Устранение засоров внутренних канализационных трубопроводов | 100 м трубы | 0.1 | 1 | 6500 | 650
3 | Проверка индивидуальных приборов учета | 1 прибор учета | 8 | 2 | 146.72 | 2347.52
4 | Проверка конструктивных элементов здания | 1000 кв.м. Общей площади. | 0.924 | 2 | 1500 | 2772
5 | Проверка водопровода, канализации и горячего водоснабжения | 1000 кв.м. Общей площади. | 0.924 | 2 | 1440 | 2661.12
6 | Проверка наличия тяги в дымовентиляционных каналах | 1000 кв.м. Общей площади. | 0.924 | 2 | 1320 | 2439.36
7 | Проверка исправности канализационных вытяжек | 1000 м2 площади помещений | 0.5 | 2 | 559.29 | 559.29
8 | Проверка изоляции электропроводки и ее укрепление, осмотр электросети, арматуры, электрооборудования на лестничных клетках, осмотр групповых щитков | 1000 кв.м. Общей площади. | 0.924 | 2 | 1499.35 | 2770.7988
9 | Проверка устройства системы центрального отопления в местах общего пользования помещениях | 1000 кв.м. Общей площади. | 0.924 | 2 | 1710 | 3160.08
10 | Регулировка и наладка системы отопления,ликвидация воздушных пробок | 1 здание | 1 | 2 | 2530.11 | 5060.22
11 | Промывка, опрессовка трубопроводов системы центрального отопления | 1000 кв.м. Общей площади. | 0.924 | 1 | 9936 | 9180.864
12 | Подготовка системы ц/о к опрессовке наружных сетей | узел | 1 | 2 | 3036.14 | 6072.28
13 | Визуальная проверка узла учета и проверка наличия и нарушения пломб,снятие и запись показаний в журнал, прочистка фильтров | 1 прибор учета | 1 | 12 | 266.33 | 3195.96
14 | Устранение аварии на внутридомовых инженерных сетях | 1000 м2 общей площади жилых помещений, | 0.924 | 6 | 2340 | 12972.96
15 | Подметание в летний период земельного участка | кв.м | 120 | по мере необ. | 22.39 | 2686.8
16 | Уборка мусора на контейнерных площадках | кв м | 0.2 | по мере необ. | 408.6 | 81.72
17 | Стрижка газонов | кв.м | 60 | по мере необ. | 20.13 | 1207.8
18 | Уборка территории в зимний период | кв.м | 70 | по мере необ. | 41.8 | 2926
19 | Сдвижка и подметание снега при снегопаде на придомовой территории | кв.м | 50 | по мере необ. | 170.7 | 8535
20 | Посыпка территории | кв.м | 20 | по мере необ. | 36.39 | 727.8
21 | Механизированная уборка придомовой территории | кв.м | 50 | по мере необ. | 137 | 6850
22 | Управление МКД | 1000 кв.м. Общей площади. | 0.924 | 12 | 3290 | 36479.52
23 | Комиссии банка | кв.м | 0 | 12 |  | 2328.48
24 | Вывоз мусора | кв.м |  | по графику |  | 14186.496
25 | Перевыполнение плана 2014 года |  |  |  |  | 75000
26 | Непредвиденные работы |  |  |  |  | 0
ИТОГО: | [5 empty] | 210312.0688

## Губкина д.5
План на содержание и ремонт общего имущества МКД № 5, ул.Губкина на 2015 год
фз-185
№пп | Работа | Измеритель | Кол-во ед. изм. | Перио- дичность в год | Стоимость | Стоимость, руб.
1 | Ремонт узла центрального отопления | узел | 1 | 1 | 5460 | 5460
2 | Устранение засоров внутренних канализационных трубопроводов | 100 м трубы | 0.1 | 2 | 6500 | 1300
3 | Проверка индивидуальных приборов учета | 1 прибор учета | 8 | 2 | 146.72 | 2347.52
4 | Проверка конструктивных элементов здания | 1000 кв.м. Общей площади. | 1.0803 | 2 | 1500 | 3240.9
5 | Проверка водопровода, канализации и горячего водоснабжения | 1000 кв.м. Общей площади. | 1.0803 | 2 | 1440 | 3111.264
6 | Проверка наличия тяги в дымовентиляционных каналах | 1000 кв.м. Общей площади. | 1.0803 | 2 | 1320 | 2851.992
7 | Проверка исправности канализационных вытяжек | 1000 м2 площади помещений | 0.4 | 2 | 559.29 | 447.432
8 | Проверка изоляции электропроводки и ее укрепление, осмотр электросети, арматуры, электрооборудования на лестничных клетках, осмотр групповых щитков | 1000 кв.м. Общей площади. | 1.0803 | 2 | 1499.35 | 3239.4956
9 | Проверка устройства системы центрального отопления в местах общего пользования помещениях | 1000 кв.м. Общей площади. | 1.0803 | 2 | 1710 | 3694.626
10 | Регулировка и наладка системы отопления,ликвидация воздушных пробок | 1 здание | 1 | 2 | 2530.11 | 5060.22
11 | Промывка, опрессовка трубопроводов системы центрального отопления | 1000 кв.м. Общей площади. | 1.0803 | 2 | 9936 | 21467.7216
12 | Подготовка системы ц/о к опрессовке наружных сетей | узел | 1 | 2 | 3036.14 | 6072.28
13 | Визуальная проверка узла учета и проверка наличия и нарушения пломб,снятие и запись показаний в журнал, проверка работоспособности запорной арматуры для отключения фильтров. | 1 прибор учета | 1 | 12 | 266.33 | 3195.96
14 | Устранение аварии на внутридомовых инженерных сетях | 1000 м2 общей площади жилых помещений, | 1.0803 | 1 | 14039 | 15166.3317
15 | Подметание в летний период земельного участка | кв.м | 170 | по мере необ. | 22.39 | 3806.3
16 | Уборка мусора на контейнерных площадках | кв м | 0.2 | по мере необ. | 408.6 | 81.72
17 | Стрижка газонов | кв.м | 100 | по мере необ. | 20.13 | 2013
18 | Уборка территории в зимний период | кв.м | 100 | по мере необ. | 41.8 | 4180
19 | Сдвижка и подметание снега при снегопаде на придомовой территории | кв.м | 50 | по мере необ. | 170.7 | 8535
20 | Посыпка территории песком | кв.м | 15 | по мере необ. | 36.39 | 545.85
21 | Механизированная уборка придомовой территории | кв.м | 50 | по мере необ. | 137 | 6850
22 | Управление МКД | 1000 кв.м. Общей площади. | 1.0803 | 12 | 3290 | 42650.244
23 | Вывоз мусора |  |  | по графику |  | 16593.408
24 | Комиссии банка | Кв.м |  | 12 |  | 2722.356
25 | Непредвиденные работы |  |  |  |  | 30000
26 | Смена винтелей ЦО | п/м | 2 | 1 | 4152 | 8304
27 | Смена труб канализационных Ф 50 | пог.м. | 3 | 1 | 752.6 | 2257.8
28 | Ремонт цоколя | кв.м | 15 | 1 | 484 | 7260
29 | Покраска цоколя | кв.м | 15 | 1 | 148 | 2220
30 | Окраска металлических ограждений спортивных площадок, дет. Оборудования | кв.м | 15 | 1 | 127 | 1905
31 | Известковая окраска ранее окрашенных бордюров | кв.м | 10 | 2 | 39 | 780
32 | Ремонт полов в подъезде | кв.м. | 2 | 1 | 400 | 800
33 | Установка радиаторов /без стоимости | шт. | 3 | 1 | 670 | 2010
ИТОГО: | [5 empty] | 220170.4209

## Губкина д.7
План на содержание и ремонт общего имущества МКД № 7, ул.Губкина на 2015 год
№пп | Работа | Измеритель | Кол-во ед. изм. | Перио- дичность в год | Стоимость | Стоимость, руб.
1 | Ремонт узла центрального отопления | узел | 1 | 1 | 5460 | 5460
2 | Устранение засоров внутренних канализационных трубопроводов | 100 м трубы | 0.1 | 1 | 6500 | 650
3 | Проверка индивидуальных приборов учета | 1 прибор учета | 8 | 2 | 146.72 | 2347.52
4 | Проверка конструктивных элементов здания для надлежащего состояния | 1000 кв.м. Общей площади. | 1.085 | 1 | 1500 | 1627.5
5 | Проверка водопровода, канализации и горячего водоснабжения для надлежащего состояния | 1000 кв.м. Общей площади. | 1.085 | 2 | 1440 | 3124.8
6 | Проверка наличия тяги в дымовентиляционных каналах | 1000 кв.м. Общей площади. | 1.085 | 2 | 1320 | 2864.4
7 | Проверка изоляции электропроводки и ее укрепление, осмотр электросети, арматуры, электрооборудования на лестничных клетках, осмотр групповых щитков | 1000 кв.м. Общей площади. | 1.085 | 2 | 1499.35 | 3253.5895
8 | Проверка устройства системы центрального отопления в местах общего пользования помещениях | 1000 кв.м. Общей площади. | 1.085 | 2 | 1710 | 3710.7
9 | Промывка, опрессовка трубопроводов системы центрального отопления | 1000 кв.м. Общей площади. | 1.085 | 1 | 9936 | 10780.56
10 | Подготовка системы ц/о к опрессовке наружных сетей | узел | 1 | 2 | 3036.14 | 6072.28
11 | Визуальная проверка узла учета и проверка наличия и нарушения пломб,снятие и запись показаний в журнал, проверка работоспособности запорной арматуры | 1 прибор учета | 1 | 12 | 266.33 | 3195.96
12 | Устранение аварии на внутридомовых инженерных сетях | 1000 м2 общей площади жилых помещений, | 1.085 | 1 | 2039 | 2212.315
13 | Подметание в летний период земельного участка | кв.м | 170 | по мере необ. | 22.39 | 3806.3
14 | Уборка мусора на контейнерных площадках | кв м | 1 | по мере необ. | 408.6 | 408.6
15 | Стрижка газонов | кв.м | 100 | по мере необ. | 20.13 | 2013
16 | Уборка территории в зимний период | кв.м | 100 | по мере необ. | 41.8 | 4180
17 | Сдвижка и подметание снега при снегопаде на придомовой территории | кв.м | 80 | по мере необ. | 170.7 | 13656
18 | Посыпка территории | кв.м | 50 | по мере необ. | 36.39 | 1819.5
19 | Механизированная уборка придомовой территории | кв.м | 100 | по мере необ. | 137 | 13700
20 | Управление МКД | 1000 кв.м. Общей площади. | 1.085 | 12 | 3290 | 42835.8
21 | Вывоз мусора |  |  | по графику |  | 16665.6
22 | Комиссии банка | кв.м |  |  |  | 2734.2
23 | Перевыполнение плана 2014 года |  |  |  |  | 67000
24 | Непредвиденные работы |  |  |  |  | 8000
ИТОГО: | [5 empty] | 222118.6245

## Губкина д.9
План на содержание и ремонт общего имущества МКД № 9, ул.Губкина на 2015 год
№пп | Работа | Измеритель | Кол-во ед. изм. | Перио- дичность в год | Стоимость | Стоимость, руб.
1 | Ремонт узла центрального отопления | узел | 1 | 1 | 5460 | 5460
2 | Устранение засоров внутренних канализационных трубопроводов | 100 м трубы | 0.1 | 2 | 6500 | 1300
3 | Проверка индивидуальных приборов учета | 1 прибор учета | 10 | 2 | 146.72 | 2934.4
4 | Проверка конструктивных элементов здания для надлежащего состояния | 1000 кв.м. Общей площади. | 1.7324 | 2 | 1500 | 5197.2
5 | Проверка водопровода, канализации и горячего водоснабжения для надлежащего состояния | 1000 кв.м. Общей площади. | 1.7324 | 2 | 1440 | 4989.312
6 | Проверка наличия тяги в дымовентиляционных каналах | 1000 кв.м. Общей площади. | 1.7324 | 2 | 1320 | 4573.536
7 | Проверка изоляции электропроводки и ее укрепление, осмотр электросети, арматуры, электрооборудования на лестничных клетках, осмотр групповых щитков | 1000 кв.м. Общей площади. | 1.7324 | 2 | 1499.35 | 5194.9479
8 | Проверка устройства системы центрального отопления в местах общего пользования помещениях | 1000 кв.м. Общей площади. | 1.7324 | 2 | 1710 | 5924.808
9 | Промывка, опрессовка трубопроводов системы центрального отопления | 1000 кв.м. Общей площади. | 1.7324 | 1 | 9936 | 17213.1264
10 | Подготовка системы ц/о к опрессовке наружных сетей | узел | 1 | 2 | 3036.14 | 6072.28
11 | Визуальная проверка узла учета и проверка наличия и нарушения пломб,снятие и запись показаний в журнал, проверка работоспособности запорной арматуры для отключения фильтров. | 1 прибор учета | 2 | 12 | 532.66 | 12783.84
12 | Устранение аварии на внутридомовых инженерных сетях | 1000 м2 общей площади жилых помещений, | 1.7324 | 1 | 14039 | 24321.1636
13 | Подметание в летний период земельного участка | кв.м | 250 | по мере необ. | 22.39 | 5597.5
14 | Уборка мусора на контейнерных площадках | кв м | 1 | по мере необ. | 408.6 | 408.6
15 | Стрижка газонов | кв.м | 100 | по мере необ. | 20.13 | 2013
16 | Уборка территории в зимний период | кв.м | 150 | по мере необ. | 41.8 | 6270
17 | Сдвижка и подметание снега при снегопаде на придомовой территории | кв.м | 80 | по мере необ. | 170.7 | 13656
18 | Посыпка территории | кв.м | 50 | по мере необ. | 36.39 | 1819.5
19 | Механизированная уборка придомовой территории | кв.м | 100 | по мере необ. | 137 | 13700
20 | Управление МКД | 1000 кв.м. Общей площади. | 1.7324 | 12 | 3290 | 68395.152
21 | Вывоз мусора |  |  | по графику |  | 26609.664
22 | Комиссии банка | кв.м |  |  |  | 4365.648
23 | Непредвиденные работы |  |  |  |  | 60000
24 | Смена стояков центального отопления | пог.м. | 10 | 1 | 1554.56 | 15545.6
25 | Смена труб центрального отопления (сталь) до ф50 | 10 пог.м. | 2 | 1 | 6278 | 12556
26 | Смена вентилей | шт | 4 | 1 | 531 | 2124
27 | Смена труб канализационных Ф 50 | пог.м. | 8 | 1 | 752.6 | 6020.8
28 | Смена труб канализационных Ф 110 | пог.м. | 8 | 1 | 982.88 | 7863.04
29 | Ремонт цоколя | кв.м | 12 | 1 | 484 | 5808
30 | Покраска цоколя | кв.м | 12 | 1 | 148 | 1776
31 | Окраска металлических ограждений спортивных площадок, дет. Оборудования | кв.м | 15 | 1 | 127 | 1905
32 | Известковая окраска ранее окрашенных бордюров | кв.м | 10 | 2 | 39 | 780
ИТОГО: | [5 empty] | 353178.1179

## Губкина д.11
План на содержание и ремонт общего имущества МКД № 11, ул.Губкина на 2015 год
№пп | Работа | Измеритель | Кол-во ед. изм. | Перио- дичность в год | Стоимость | Стоимость, руб.
1 | Ремонт узла центрального отопления | узел | 1 | 1 | 5460 | 5460
2 | Устранение засоров внутренних канализационных трубопроводов | 100 м трубы | 0.05 | 1 | 6500 | 325
3 | Проверка индивидуальных приборов учета | 1 прибор учета | 3 | 2 | 146.72 | 880.32
4 | Проверка конструктивных элементов здания | 1000 кв.м. Общей площади. | 0.4157 | 2 | 1500 | 1247.1
5 | Проверка водопровода, канализации и горячего водоснабжения | 1000 кв.м. Общей площади. | 0.4157 | 2 | 1440 | 1197.216
6 | Проверка наличия тяги в дымовентиляционных каналах | 1000 кв.м. Общей площади. | 0.4157 | 2 | 1320 | 1097.448
7 | Проверка исправности канализационных вытяжек | 1000 м2 площади помещений | 0.3 | 2 | 559.29 | 335.574
8 | Проверка изоляции электропроводки и ее укрепление, осмотр электросети, арматуры, электрооборудования на лестничных клетках, осмотр групповых щитков | 1000 кв.м. Общей площади. | 0.4157 | 2 | 1099 | 913.7086
9 | Проверка устройства системы центрального отопления в местах общего пользования помещениях | 1000 кв.м. Общей площади. | 0.4157 | 2 | 1710 | 1421.694
10 | Регулировка и наладка системы отопления,ликвидация воздушных пробок | 1 здание | 1 | 2 | 965 | 1930
11 | Промывка, опрессовка трубопроводов системы центрального отопления | 1000 кв.м. Общей площади. | 0.4157 | 1 | 9936 | 4130.3952
12 | Подготовка системы ц/о к опрессовке наружных сетей | узел | 1 | 2 | 850 | 1700
13 | Визуальная проверка узла учета и проверка наличия и нарушения пломб,снятие и запись показаний в журнал, проверка работоспособности запорной арматуры для отключения фильтров. | 1 прибор учета | 1 | 12 | 95 | 1140
14 | Устранение аварии на внутридомовых инженерных сетях | 1000 м2 общей площади жилых помещений, | 0.4157 | 1 | 8039 | 3341.8123
15 | Подметание в летний период земельного участка | кв.м | 180 | по мере необ. | 22.39 | 4030.2
16 | Уборка мусора на контейнерных площадках | кв м | 0.3 | по мере необ. | 408.6 | 122.58
17 | Стрижка газонов | кв.м | 80 | по мере необ. | 20.13 | 1610.4
18 | Уборка территории в зимний период | кв.м | 100 | по мере необ. | 41.8 | 4180
19 | Управление МКД | 1000 кв.м. Общей площади. | 0.4157 | 12 | 3290 | 16411.836
20 | Вывоз мусора |  |  | по графику |  | 6385.152
21 | Комиссии банка | кв.м |  |  |  | 1047.564
22 | Непредвиденные работы |  |  |  |  | 6000
23 | Перевыполнение плана 2014 года |  |  |  |  | 20000
ИТОГО: | [5 empty] | 84908.0001

## Губкина д.19
План на содержание и ремонт общего имущества МКД № 19, ул.Губкина на 2015 год
№пп | Работа | Измеритель | Кол-во ед. изм. | Перио- дичность в год | Стоимость | Стоимость, руб.
1 | Ремонт узла центрального отопления | узел | 1 | 1 | 5460 | 5460
2 | Устранение засоров внутренних канализационных трубопроводов | 100 м трубы | 0.05 | 1 | 6500 | 325
3 | Проверка индивидуальных приборов учета | 1 прибор учета | 3 | 2 | 146.72 | 880.32
4 | Проверка конструктивных элементов здания | 1000 кв.м. Общей площади. | 0.5062 | 2 | 1500 | 1518.6
5 | Проверка водопровода, канализации и горячего водоснабжения | 1000 кв.м. Общей площади. | 0.5062 | 2 | 1440 | 1457.856
6 | Проверка наличия тяги в дымовентиляционных каналах | 1000 кв.м. Общей площади. | 0.5062 | 2 | 1320 | 1336.368
7 | Проверка исправности канализационных вытяжек | 1000 м2 площади помещений | 0.3 | 2 | 559.29 | 335.574
8 | Проверка изоляции электропроводки и ее укрепление, осмотр электросети, арматуры, электрооборудования на лестничных клетках, осмотр групповых щитков | 1000 кв.м. Общей площади. | 0.5062 | 2 | 1099 | 1112.6276
9 | Проверка устройства системы центрального отопления в местах общего пользования помещениях | 1000 кв.м. Общей площади. | 0.5062 | 2 | 1710 | 1731.204
10 | Регулировка и наладка системы отопления,ликвидация воздушных пробок | 1 здание | 1 | 1 | 965 | 965
11 | Промывка, опрессовка трубопроводов системы центрального отопления | 1000 кв.м. Общей площади. | 0.5062 | 1 | 9936 | 5029.6032
12 | Подготовка системы ц/о к опрессовке наружных сетей | узел | 1 | 1 | 850 | 850
13 | Визуальная проверка узла учета и проверка наличия и нарушения пломб,снятие и запись показаний в журнал, проверка работоспособности запорной арматуры для отключения фильтров. | 1 прибор учета | 1 | 12 | 95 | 1140
14 | Устранение аварии на внутридомовых инженерных сетях | 1000 м2 общей площади жилых помещений, | 0.5062 | 1 | 8039 | 4069.3418
15 | Подметание в летний период земельного участка | кв.м | 200 | по мере необ. | 22.39 | 4478
16 | Уборка мусора на контейнерных площадках | кв м | 0.5 | по мере необ. | 408.6 | 204.3
17 | Стрижка газонов | кв.м | 80 | по мере необ. | 20.13 | 1610.4
18 | Уборка территории в зимний период | кв.м | 140 | по мере необ. | 41.8 | 5852
19 | Управление МКД | 1000 кв.м. Общей площади. | 0.5062 | 12 | 3290 | 19984.776
20 | Вывоз мусора |  |  | по графику |  | 7775.232
21 | Комиссии банка | кв.м |  |  |  | 1275.624
22 | Перевыполнение плана 2014 года |  |  |  |  | 42000
23 | Непредвиденные работы |  |  |  |  | 0
ИТОГО: | [5 empty] | 109391.8266

## Кувыкина д.1
Плана содержание и ремонт общего имущества МКД № 1, ул.Кувыкина на 2015 год
№пп | Работа | Измеритель | Кол-во ед. изм. | Перио- дичность в год | Стоимость | Стоимость, руб.
1 | Ремонт узла центрального отопления | узел | 1 | 1 | 5460 | 5460
2 | Устранение засоров внутренних канализационных трубопроводов | 100 м трубы | 0.05 | 1 | 6500 | 325
3 | Проверка индивидуальных приборов учета | 1 прибор учета | 2 | 2 | 146.72 | 586.88
4 | Проверка конструктивных элементов здания | 1000 кв.м. Общей площади. | 0.3269 | 2 | 1500 | 980.7
5 | Проверка водопровода, канализации и горячего водоснабжения | 1000 кв.м. Общей площади. | 0.3269 | 2 | 1440 | 941.472
6 | Проверка наличия тяги в дымовентиляционных каналах | 1000 кв.м. Общей площади. | 0.3269 | 2 | 1320 | 863.016
7 | Проверка исправности канализационных вытяжек | 1000 м2 площади помещений | 0.3 | 2 | 559.29 | 335.574
8 | Проверка изоляции электропроводки и ее укрепление, проверка электросети, арматуры, электрооборудования на лестничных клетках, осмотр групповых щитков | 1000 кв.м. Общей площади. | 0.3269 | 2 | 1099 | 718.5262
9 | Проверка устройства системы центрального отопления в местах общего пользования помещениях | 1000 кв.м. Общей площади. | 0.3269 | 2 | 1710 | 1117.998
10 | Регулировка и наладка системы отопления,ликвидация воздушных пробок | 1 здание | 1 | 2 | 965 | 1930
11 | Промывка, опрессовка трубопроводов системы центрального отопления | 1000 кв.м. Общей площади. | 0.3269 | 1 | 9936 | 3248.0784
12 | Подготовка системы ц/о к опрессовке наружных сетей | узел | 1 | 2 | 850 | 1700
13 | Устранение аварии на внутридомовых инженерных сетях | 1000 м2 общей площади жилых помещений, | 0.3269 | 1 | 14039 | 4589.3491
14 | Подметание в летний период земельного участка | кв.м | 150 | по мере необ. | 22.39 | 3358.5
15 | Уборка мусора на контейнерных площадках | кв м | 0.3 | по мере необ. | 408.6 | 122.58
16 | Стрижка газонов | кв.м | 50 | по мере необ. | 20.13 | 1006.5
17 | Уборка территории в зимний период | кв.м | 80 | по мере необ. | 41.8 | 3344
18 | Управление МКД | 1000 кв.м. Общей площади. | 0.3269 | 12 | 3290 | 12906.012
19 | Вывоз мусора |  |  | по графику |  | 5021.184
20 | Комиссии банка | кв.м |  |  |  | 823.788
21 | Перевыполнение плана 2014 года |  |  |  |  | 54000
ИТОГО: | [5 empty] | 103379.1577

## Кувыкина д.2
План на содержание и ремонт общего имущества МКД № 2, ул.Кувыкина на 2015 год
№пп | Работа | Измеритель | Кол-во ед. изм. | Перио- дичность в год | Стоимость | Стоимость, руб.
1 | Ремонт узла центрального отопления | узел | 1 | 1 | 5460 | 5460
2 | Устранение засоров внутренних канализационных трубопроводов | 100 м трубы | 0.05 | 1 | 6500 | 325
3 | Проверка конструктивных элементов здания | 1000 кв.м. Общей площади. | 0.3699 | 1 | 1500 | 554.85
4 | Проверка водопровода, канализации и горячего водоснабжения | 1000 кв.м. Общей площади. | 0.3699 | 2 | 1440 | 1065.312
5 | Проверка наличия тяги в дымовентиляционных каналах | 1000 кв.м. Общей площади. | 0.3699 | 2 | 1320 | 976.536
6 | Проверка исправности канализационных вытяжек | 1000 м2 площади помещений | 0.3 | 2 | 559.29 | 335.574
7 | Проверка изоляции электропроводки и ее укрепление, проверка электросети, арматуры, электрооборудования на лестничных клетках, осмотр групповых щитков | 1000 кв.м. Общей площади. | 0.3699 | 2 | 1099 | 813.0402
8 | Проверка устройства системы центрального отопления в местах общего пользования помещениях | 1000 кв.м. Общей площади. | 0.3699 | 1 | 1710 | 632.529
9 | Регулировка и наладка системы отопления,ликвидация воздушных пробок | 1 здание | 1 | 2 | 965 | 1930
10 | Промывка, опрессовка трубопроводов системы центрального отопления | 1000 кв.м. Общей площади. | 0.3699 | 1 | 9936 | 3675.3264
11 | Подготовка системы ц/о к опрессовке наружных сетей | узел | 1 | 1 | 850 | 850
12 | Устранение аварии на внутридомовых инженерных сетях | 1000 м2 общей площади жилых помещений, | 0.3699 | 1 | 14039 | 5193.0261
13 | Подметание в летний период земельного участка | кв.м | 150 | по мере необ. | 22.39 | 3358.5
14 | Уборка мусора на контейнерных площадках | кв м | 0.3 | по мере необ. | 408.6 | 122.58
15 | Стрижка газонов | кв.м | 50 | по мере необ. | 20.13 | 1006.5
16 | Уборка территории в зимний период | кв.м | 100 | по мере необ. | 41.8 | 4180
17 | Вывоз мусора |  |  | по графику |  | 5681.664
18 | Комиссии банка | кв.м |  |  |  | 932.148
19 | Управление МКД | 1000 кв.м. Общей площади. | 0.3699 | 12 | 3290 | 14603.652
20 | Перевыполнение плана 2014 года |  |  |  |  | 62000
21 | Непредвиденные работы |  |  |  |  | 0
ИТОГО: | [5 empty] | 113696.2377

## Кувыкина д.4
План на содержание и ремонт общего имущества МКД № 4, ул.Кувыкина на 2015 год
№пп | Работа | Измеритель | Кол-во ед. изм. | Перио- дичность в год | Стоимость | Стоимость, руб.
1 | Ремонт узла центрального отопления | узел | 1 | 1 | 5460 | 5460
2 | Устранение засоров внутренних канализационных трубопроводов | 100 м трубы | 0.1 | 2 | 6500 | 1300
3 | Проверка индивидуальных приборов учета | 1 квартира | 8 | 4 | 146.72 | 4695.04
4 | Проверка конструктивных элементов здания | 1000 кв.м. Общей площади. | 0.6347 | 2 | 1500 | 1904.1
5 | Проверка водопровода, канализации и горячего водоснабжения | 1000 кв.м. Общей площади. | 0.6347 | 2 | 1440 | 1827.936
6 | Проверка наличия тяги в дымовентиляционных каналах | 1000 кв.м. Общей площади. | 0.6347 | 2 | 1320 | 1675.608
7 | Проверка исправности канализационных вытяжек | 1000 м2 площади помещений | 0.3 | 2 | 559.29 | 335.574
8 | Проверка изоляции электропроводки и ее укрепление, осмотр электросети, арматуры, электрооборудования на лестничных клетках, осмотр групповых щитков | 1000 кв.м. Общей площади. | 0.6347 | 2 | 1099 | 1395.0706
9 | Проверка устройства системы центрального отопления в местах общего пользования помещениях,работы выполняемые для надлежащего содержания системы центрального отопления, ремонт оборудования | 1000 кв.м. Общей площади. | 0.6347 | 2 | 1710 | 2170.674
10 | Подготовка системы ц/о к опрессовке наружных сетей | узел | 1 | 2 | 3036.14 | 6072.28
11 | Устранение аварии на внутридомовых инженерных сетях при сроке эксплуатации многоквартирного дома от 31 до 50 лет | 1000 м2 общей площади жилых помещений, | 0.6347 | 1 | 8039 | 5102.3533
12 | Подметание в летний период земельного участка | кв.м | 70 | по мере необ. | 22.39 | 1567.3
13 | Уборка мусора на контейнерных площадках | кв м | 1 | по мере необ. | 408.6 | 408.6
14 | Стрижка газонов | кв.м | 20 | по мере необ. | 20.13 | 402.6
15 | Уборка территории в зимний период | кв.м | 40 | по мере необ. | 41.8 | 1672
16 | Сдвижка и подметание снега при снегопаде на придомовой территории | кв.м | 20 | по мере необ. | 170.7 | 3414
17 | Очистка территории от наледи без обработки противогололедными реагентами | кв.м | 25 | по мере необ. | 183.3 | 4582.5
18 | Посыпка территории | кв.м | 25 | по мере необ. | 36.39 | 909.75
19 | Механизированная уборка придомовой территории | кв.м | 20 | по мере необ. | 137 | 2740
20 | Дезинфекция тех.подвала | 100кв.м | 0 | 2 | 1514.7 | 0
21 | Управление МКД | 1000 кв.м. Общей площади. | 0.6347 | 12 | 3290 | 25057.956
22 | Вывоз мусора |  | 634.7 | по графику |  | 9748.992
23 | Комиссии банка | кв.м | 634.7 | 12 | 0.21 | 1599.444
24 | Непредвиденные расходы |  |  |  |  | 5500
25 | Смена труб центрального отопления | пог.м. | 6 | 1 | 1585.23 | 9511.38
26 | Смена магистрали ЦО | пог.м. | 4 | 1 | 1039.3 | 4157.2
27 | Смена винтелей ЦО | п/м | 2 | 1 | 4152 | 8304
28 | Смена задвижек ф100 ЦО | шт | 1 | 1 | 4152 | 4152
29 | Смена магистрали ХВС | пог.м. | 4 | 1 | 1124.6 | 4498.4
30 | смена стояков ХВС | пог.м. | 6 | 1 | 1443.34 | 8660.04
31 | Смена винтелей ХВС | шт. | 2 | 1 | 531 | 1062
ИТОГО: | [5 empty] | 129886.7979

## Кувыкина д.5
План на содержание и ремонт общего имущества МКД № 5, ул.Кувыкина на 2015 год
№пп | Работа | Измеритель | Кол-во ед. изм. | Перио- дичность в год | Стоимость | Стоимость, руб.
1 | Ремонт узла центрального отопления | узел | 1 | 1 | 5460 | 5460
2 | Устранение засоров внутренних канализационных трубопроводов | 100 м трубы | 0.05 | 2 | 6500 | 650
3 | Проверка индивидуальных приборов учета | 1 прибор учета | 0 | 2 | 146.72 | 0
4 | Проверка конструктивных элементов здания | 1000 кв.м. Общей площади. | 0.3843 | 1 | 1500 | 576.45
5 | Проверка водопровода, канализации и горячего водоснабжения | 1000 кв.м. Общей площади. | 0.3843 | 2 | 1440 | 1106.784
6 | Проверка наличия тяги в дымовентиляционных каналах | 1000 кв.м. Общей площади. | 0.3843 | 1 | 1320 | 507.276
7 | Проверка исправности канализационных вытяжек | 1000 м2 площади помещений | 0.3 | 2 | 559.29 | 335.574
8 | Проверка изоляции электропроводки и ее укрепление, проверка электросети, арматуры, электрооборудования на лестничных клетках, осмотр групповых щитков | 1000 кв.м. Общей площади. | 0.3843 | 2 | 1099 | 844.6914
9 | Проверка устройства системы центрального отопления в местах общего пользования помещениях | 1000 кв.м. Общей площади. | 0.3843 | 2 | 1710 | 1314.306
10 | Регулировка и наладка системы отопления,ликвидация воздушных пробок | 1 здание | 1 | 2 | 965 | 1930
11 | Промывка, опрессовка трубопроводов системы центрального отопления | 1000 кв.м. Общей площади. | 0.3843 | 1 | 9936 | 3818.4048
12 | Подготовка системы ц/о к опрессовке наружных сетей | узел | 1 | 2 | 850 | 1700
13 | Устранение аварии на внутридомовых инженерных сетях | 1000 м2 общей площади жилых помещений, | 0.3843 | 1 | 8039 | 3089.3877
14 | Подметание в летний период земельного участка | кв.м | 200 | по мере необ. | 22.39 | 4478
15 | Уборка мусора на контейнерных площадках | кв м | 0.3 | по мере необ. | 408.6 | 122.58
16 | Стрижка газонов | кв.м | 20 | по мере необ. | 20.13 | 402.6
17 | Уборка территории в зимний период | кв.м | 100 | по мере необ. | 41.8 | 4180
18 | Вывоз мусора |  |  | по графику |  | 5902.848
19 | Комиссии банка |  |  |  |  | 968.436
20 | Управление МКД | 1000 кв.м. Общей площади. | 0.3843 | 12 | 3290 | 15172.164
21 | Перевыполнение плана 2014 года |  |  |  |  | 25000
22 | Непредвиденные работы |  |  |  |  | 2000
ИТОГО: | [5 empty] | 79559.5019

## Кувыкина д.7
План на содержание и ремонт общего имущества МКД № 7, ул.Кувыкина на 2015 год
№пп | Работа | Измеритель | Кол-во ед. изм. | Перио- дичность в год | Стоимость | Стоимость, руб.
1 | Ремонт узла центрального отопления | узел | 1 | 1 | 5460 | 5460
2 | Устранение засоров внутренних канализационных трубопроводов | 100 м трубы | 0.3 | 2 | 6500 | 3900
3 | Проверка индивидуальных приборов учета | 1 квартира | 10 | 2 | 146.72 | 2934.4
4 | Проверка конструктивных элементов здания | 1000 кв.м. Общей площади. | 0.7775 | 2 | 1500 | 2332.5
5 | Проверка водопровода, канализации и горячего водоснабжения | 1000 кв.м. Общей площади. | 0.7775 | 2 | 1440 | 2239.2
6 | Проверка наличия тяги в дымовентиляционных каналах | 1000 кв.м. Общей площади. | 0.7775 | 2 | 1320 | 2052.6
7 | Проверка исправности канализационных вытяжек | 1000 м2 площади помещений | 0.8 | 2 | 559.29 | 894.864
8 | Проверка изоляции электропроводки и ее укрепление, осмотр электросети, арматуры, электрооборудования на лестничных клетках, осмотр групповых щитков | 1000 кв.м. Общей площади. | 0.7775 | 2 | 1099 | 1708.945
9 | Проверка устройства системы центрального отопления в местах общего пользования помещениях,работы выполняемые для надлежащего содержания системы центрального отопления, ремонт оборудования | 1000 кв.м. Общей площади. | 0.7775 | 2 | 1710 | 2659.05
10 | Подготовка системы ц/о к опрессовке наружных сетей | узел | 1 | 2 | 3036.14 | 6072.28
11 | Устранение аварии на внутридомовых инженерных сетях при сроке эксплуатации многоквартирного дома от 31 до 50 лет | 1000 м2 общей площади жилых помещений, | 0.7775 | 1 | 8039 | 6250.3225
12 | Подметание в летний период земельного участка | кв.м | 120 | по мере необ. | 22.39 | 2686.8
13 | Уборка мусора на контейнерных площадках | кв м | 1 | по мере необ. | 408.6 | 408.6
14 | Стрижка газонов | кв.м | 50 | по мере необ. | 20.13 | 1006.5
15 | Уборка территории в зимний период | кв.м | 60 | по мере необ. | 41.8 | 2508
16 | Сдвижка и подметание снега при снегопаде на придомовой территории | кв.м | 25 | по мере необ. | 170.7 | 4267.5
17 | Очистка территории от наледи без обработки противогололедными реагентами | кв.м | 25 | по мере необ. | 183.3 | 4582.5
18 | Посыпка территории | кв.м | 30 | по мере необ. | 36.39 | 1091.7
19 | Механизированная уборка придомовой территории | кв.м | 25 | по мере необ. | 137 | 3425
20 | Управление МКД | 1000 кв.м. Общей площади. | 0.7775 | 12 | 3290 | 30695.7
21 | Вывоз мусора |  | 777.5 | по графику |  | 11942.4
22 | Комиссии банка | кв.м | 777.5 | 12 | 0.21 | 1959.3
23 | Непредвиденные расходы |  |  |  |  | 14000
24 | Смена стояков центрального отопления | пог.м. | 2.5 | 1 | 1585.23 | 3963.075
25 | Смена винтелей ЦО | п/м | 4 | 1 | 4152 | 16608
26 | Смена задвижек ф100 | шт | 1 | 1 | 4152 | 4152
27 | Смена винтелей ХВС | шт. | 4 | 1 | 531 | 2124
28 | смена стояков ХВС | пог.м. | 5 | 1 | 1443.34 | 7216.7
29 | Ремонт цоколя | кв.м | 8 | 1 | 484 | 3872
30 | Покраска цоколя | кв.м | 12 | 1 | 148 | 1776
31 | Установка радиаторов /без стоимости | шт. | 2 | 1 | 670 | 1340
32 | Остекление оконных рам | шт | 3 | 1 | 855.33 | 2565.99
ИТОГО: | [5 empty] | 158695.9265

## Кувыкина д.8
План на содержание и ремонт общего имущества МКД № 8, ул.Кувыкина на 2015 год
№пп | Работа | Измеритель | Кол-во ед. изм. | Перио- дичность в год | Стоимость | Стоимость, руб.
1 | Ремонт узла центрального отопления | узел | 1 | 1 | 5460 | 5460
2 | Устранение засоров внутренних канализационных трубопроводов | 100 м трубы | 0.1 | 2 | 6500 | 1300
3 | Проверка индивидуальных приборов учета | 1 прибор учета | 3 | 2 | 146.72 | 880.32
4 | Проверка конструктивных элементов здания | 1000 кв.м. Общей площади. | 0.9461 | 2 | 1500 | 2838.3
5 | Проверка водопровода, канализации и горячего водоснабжения | 1000 кв.м. Общей площади. | 0.9461 | 2 | 1440 | 2724.768
6 | Проверка наличия тяги в дымовентиляционных каналах | 1000 кв.м. Общей площади. | 0.9461 | 2 | 1320 | 2497.704
7 | Проверка исправности канализационных вытяжек | 1000 м2 площади помещений | 0.4 | 2 | 559.29 | 447.432
8 | Проверка изоляции электропроводки и ее укрепление, проверка электросети, арматуры, электрооборудования на лестничных клетках, осмотр групповых щитков | 1000 кв.м. Общей площади. | 0.9461 | 2 | 1099 | 2079.5278
9 | Проверка устройства системы центрального отопления в местах общего пользования помещениях | 1000 кв.м. Общей площади. | 0.9461 | 2 | 1710 | 3235.662
10 | Регулировка и наладка системы отопления,ликвидация воздушных пробок | 1 здание | 1 | 2 | 965 | 1930
11 | Промывка, опрессовка трубопроводов системы центрального отопления | 1000 кв.м. Общей площади. | 0.9461 | 1 | 9936 | 9400.4496
12 | Подготовка системы ц/о к опрессовке наружных сетей | узел | 1 | 2 | 850 | 1700
13 | Устранение аварии на внутридомовых инженерных сетях | 1000 м2 общей площади жилых помещений, | 0.9461 | 1 | 8039 | 7605.6979
14 | Подметание в летний период земельного участка | кв.м | 350 | по мере необ. | 22.39 | 7836.5
15 | Уборка мусора на контейнерных площадках | кв м | 0.3 | по мере необ. | 408.6 | 122.58
16 | Стрижка газонов | кв.м | 100 | по мере необ. | 20.13 | 2013
17 | Уборка территории в зимний период | кв.м | 300 | по мере необ. | 41.8 | 12540
18 | Вывоз мусора |  |  | по графику |  | 14532.096
19 | Комиссии банка | кв.м |  |  |  | 2384.172
20 | Управление МКД | 1000 кв.м. Общей площади. | 0.9461 | 12 | 3290 | 37352.028
21 | Непредвиденные работы |  |  |  |  | 38000
22 | Смена магистрали ЦО | пог.м. | 4 | 1 | 1039.3 | 4157.2
23 | Смена труб центрального отопления | пог.м. | 6 | 1 | 1585.23 | 9511.38
24 | Смена винтелей ЦО | п/м | 2 | 1 | 4152 | 8304
25 | Смена магистрали ХВС | пог.м. | 6 | 1 | 1124.6 | 6747.6
26 | Смена винтелей ХВС | шт. | 2 | 1 | 531 | 1062
27 | Смена труб канализационных Ф 100-110 | пог.м. | 6 | 1 | 982.88 | 5897.28
ИТОГО: | [5 empty] | 192559.6973

## Кувыкина д.9
План на содержание и ремонт общего имущества МКД № 9, ул.Кувыкина на 2015 год
№пп | Работа | Измеритель | Кол-во ед. изм. | Перио- дичность в год | Стоимость | Стоимость, руб.
1 | Ремонт узла центрального отопления | узел | 1 | 1 | 5460 | 5460
2 | Устранение засоров внутренних канализационных трубопроводов | 100 м трубы | 0.1 | 2 | 6500 | 1300
3 | Проверка индивидуальных приборов учета | 1 прибор учета | 3 | 2 | 146.72 | 880.32
4 | Проверка конструктивных элементов здания | 1000 кв.м. Общей площади. | 0.682 | 2 | 1500 | 2046
5 | Проверка водопровода, канализации и горячего водоснабжения | 1000 кв.м. Общей площади. | 0.682 | 2 | 1440 | 1964.16
6 | Проверка наличия тяги в дымовентиляционных каналах | 1000 кв.м. Общей площади. | 0.682 | 2 | 1320 | 1800.48
7 | Проверка изоляции электропроводки и ее укрепление, осмотр электросети, арматуры, электрооборудования на лестничных клетках, осмотр групповых щитков | 1000 кв.м. Общей площади. | 0.682 | 2 | 1099 | 1499.036
8 | Проверка устройства системы центрального отопления в местах общего пользования помещениях | 1000 кв.м. Общей площади. | 0.682 | 2 | 1710 | 2332.44
9 | Регулировка и наладка системы отопления,ликвидация воздушных пробок | 1 здание | 1 | 2 | 965 | 1930
10 | Промывка, опрессовка трубопроводов системы центрального отопления | 1000 кв.м. Общей площади. | 0.682 | 1 | 9936 | 6776.352
11 | Устранение аварии на внутридомовых инженерных сетях | 1000 м2 общей площади жилых помещений, | 0.682 | 1 | 8039 | 5482.598
12 | Подметание в летний период земельного участка | кв.м | 300 | по мере необ. | 22.39 | 6717
13 | Уборка мусора на контейнерных площадках | кв м | 0.3 | по мере необ. | 408.6 | 122.58
14 | Стрижка газонов | кв.м | 100 | по мере необ. | 20.13 | 2013
15 | Уборка территории в зимний период | кв.м | 200 | по мере необ. | 41.8 | 8360
16 | Управление МКД | 1000 кв.м. Общей площади. | 0.682 | 12 | 3290 | 26925.36
17 | Непредвиденные работы |  |  |  |  | 9000
18 | Смена труб центрального отопления (сталь) до ф32 | 10 пог.м. | 0.2 | 1 | 6278 | 1255.6
19 | Смена вентилей | шт | 4 | 1 | 531 | 2124
20 | Смена труб канализационных Ф 50 | пог.м. | 4 | 1 | 752.6 | 3010.4
21 | Смена труб канализационных Ф 110 | пог.м. | 6 | 1 | 982.88 | 5897.28
22 | Ремонт цоколя | кв.м | 10 | 1 | 484 | 4840
23 | Покраска цоколя | кв.м | 40 | 1 | 148 | 5920
24 | Установка ограждений | м/п | 20 | 1 | 800 | 16000
25 | Окраска металлических ограждений спортивных площадок, дет. Оборудования | кв.м | 10 | 1 | 127 | 1270
26 | Известковая окраска ранее окрашенных бордюров | кв.м | 7 | 2 | 39 | 546
27 | Вывоз мусора |  |  | по графику |  | 14403.84
28 | Комиссии банка | кв.м |  |  |  | 1718.64
29 | Перевыполнение работ в 2014 году |  |  |  |  | 8000
ИТОГО: | [5 empty] | 139876.446

## Кувыкина д.10
План на содержание и ремонт общего имущества МКД № 10, ул.Кувыкина на 2015 год
№пп | Работа | Измеритель | Кол-во ед. изм. | Перио- дичность в год | Стоимость | Стоимость, руб.
1 | Ремонт узла центрального отопления | узел | 1 | 1 | 5460 | 5460
2 | Устранение засоров внутренних канализационных трубопроводов | 100 м трубы | 0.1 | 1 | 6500 | 650
3 | Проверка индивидуальных приборов учета | 1 прибор учета | 3 | 2 | 146.72 | 880.32
4 | Проверка конструктивных элементов здания | 1000 кв.м. Общей площади. | 0.5163 | 2 | 1500 | 1548.9
5 | Проверка водопровода, канализации и горячего водоснабжения | 1000 кв.м. Общей площади. | 0.5163 | 2 | 1440 | 1486.944
6 | Проверка наличия тяги в дымовентиляционных каналах | 1000 кв.м. Общей площади. | 0.5163 | 2 | 1320 | 1363.032
7 | Проверка исправности канализационных вытяжек | 1000 м2 площади помещений | 0.3 | 2 | 559.29 | 335.574
8 | Проверка изоляции электропроводки и ее укрепление, осмотр электросети, арматуры, электрооборудования на лестничных клетках, осмотр групповых щитков | 1000 кв.м. Общей площади. | 0.5163 | 2 | 1499 | 1547.8674
9 | Проверка устройства системы центрального отопления в местах общего пользования помещениях, работы для надлежащего состояния системы ЦО | 1000 кв.м. Общей площади. | 0.5163 | 2 | 1710 | 1765.746
10 | Промывка, опрессовка трубопроводов системы центрального отопления | 1000 кв.м. Общей площади. | 0.5163 | 1 | 9936 | 5129.9568
11 | Устранение аварии на внутридомовых инженерных сетях | 1000 м2 общей площади жилых помещений, | 0.5163 | 1 | 14039 | 7248.3357
12 | Подметание в летний период земельного участка | кв.м | 250 | по мере необ. | 22.39 | 5597.5
13 | Уборка мусора на контейнерных площадках | кв м | 0.3 | по мере необ. | 408.6 | 122.58
14 | Стрижка газонов | кв.м | 100 | по мере необ. | 20.13 | 2013
15 | Уборка территории в зимний период | кв.м | 150 | по мере необ. | 41.8 | 6270
16 | Управление МКД | 1000 кв.м. Общей площади. | 0.5163 | 12 | 3290 | 20383.524
17 | Непредвиденные работы |  |  |  |  | 10000
18 | Смена стояков центального отопления | пог.м. | 6 | 1 | 1554.56 | 9327.36
19 | Смена труб центрального отопления (сталь) до ф32 | 10 пог.м. | 0.4 | 1 | 6278 | 2511.2
20 | Смена вентилей | шт | 6 | 1 | 531 | 3186
21 | Смена труб канализационных Ф 110 | пог.м. | 6 | 1 | 982.88 | 5897.28
22 | смена труб ХВС | 10 пог.м. | 1.2 | 1 | 6765 | 8118
23 | смена стояков ХВС | пог.м. | 4 | 1 | 1443.34 | 5773.36
24 | Вывоз мусора |  |  | по графику |  | 7930.368
25 | Комиссии банка | кв.м |  |  |  | 1301.076
ИТОГО: | [5 empty] | 114546.8479

## Кувыкина д.11
План на содержание и ремонт общего имущества МКД № 11, ул.Кувыкина на 2015 год
№пп | Работа | Измеритель | Кол-во ед. изм. | Перио- дичность в год | Стоимость | Стоимость, руб.
1 | Ремонт узла центрального отопления | узел | 1 | 1 | 5460 | 5460
2 | Устранение засоров внутренних канализационных трубопроводов | 100 м трубы | 0.1 | 1 | 6500 | 650
3 | Проверка индивидуальных приборов учета | 1 прибор учета | 3 | 2 | 146.72 | 880.32
4 | Проверка конструктивных элементов здания | 1000 кв.м. Общей площади. | 0.3764 | 2 | 1500 | 1129.2
5 | Проверка водопровода, канализации и горячего водоснабжения | 1000 кв.м. Общей площади. | 0.3764 | 2 | 1440 | 1084.032
6 | Проверка наличия тяги в дымовентиляционных каналах | 1000 кв.м. Общей площади. | 0.3764 | 2 | 1320 | 993.696
7 | Проверка изоляции электропроводки и ее укрепление, осмотр электросети, арматуры, электрооборудования на лестничных клетках, осмотр групповых щитков | 1000 кв.м. Общей площади. | 0.3764 | 2 | 1099 | 827.3272
8 | Проверка устройства системы центрального отопления в местах общего пользования помещениях | 1000 кв.м. Общей площади. | 0.3764 | 2 | 1710 | 1287.288
9 | Промывка, опрессовка трубопроводов системы центрального отопления | 1000 кв.м. Общей площади. | 0.3764 | 1 | 9936 | 3739.9104
10 | Устранение аварии на внутридомовых инженерных сетях | 1000 м2 общей площади жилых помещений, | 0.3764 | 1 | 14039 | 5284.2796
11 | Подметание в летний период земельного участка | кв.м | 150 | по мере необ. | 22.39 | 3358.5
12 | Уборка мусора на контейнерных площадках | кв м | 0.3 | по мере необ. | 408.6 | 122.58
13 | Стрижка газонов | кв.м | 50 | по мере необ. | 20.13 | 1006.5
14 | Уборка территории в зимний период | кв.м | 120 | по мере необ. | 41.8 | 5016
15 | Управление МКД | 1000 кв.м. Общей площади. | 0.3764 | 12 | 3290 | 14860.272
16 | Комиссии банка |  |  |  |  | 948.528
17 | Вывоз мусора |  |  | по графику |  | 5781.504
18 | Непредвиденные работы |  |  |  |  | 4500
19 | смена труб ХВС | пог.м. | 4 | 1 | 1124.6 | 4498.4
20 | смена стояков ХВС | пог.м. | 3 | 1 | 1443.34 | 4330.02
21 | Перевыполнение работ в 2014 году |  |  |  |  | 11000
ИТОГО: | [5 empty] | 76758.3572

## Кувыкина д.12
План на содержание и ремонт общего имущества МКД № 12, ул.Кувыкина на 2015 год
№пп | Работа | Измеритель | Кол-во ед. изм. | Перио- дичность в год | Стоимость | Стоимость, руб.
1 | Ремонт узла центрального отопления | узел | 1 | 1 | 5460 | 5460
2 | Устранение засоров внутренних канализационных трубопроводов | 100 м трубы | 0.1 | 1 | 6500 | 650
3 | Проверка индивидуальных приборов учета | 1 прибор учета | 0 | 2 | 146.72 | 0
4 | Проверка конструктивных элементов здания | 1000 кв.м. Общей площади. | 0.3775 | 1 | 1500 | 566.25
5 | Проверка водопровода, канализации и горячего водоснабжения | 1000 кв.м. Общей площади. | 0.3775 | 2 | 1440 | 1087.2
6 | Проверка наличия тяги в дымовентиляционных каналах | 1000 кв.м. Общей площади. | 0.3775 | 2 | 1320 | 996.6
7 | Проверка исправности канализационных вытяжек | 1000 м2 площади помещений | 0.3 | 2 | 559.29 | 335.574
8 | Проверка изоляции электропроводки и ее укрепление, проверка электросети, арматуры, электрооборудования на лестничных клетках, осмотр групповых щитков | 1000 кв.м. Общей площади. | 0.3775 | 2 | 1099 | 829.745
9 | Проверка устройства системы центрального отопления в местах общего пользования помещениях | 1000 кв.м. Общей площади. | 0.3775 | 1 | 1710 | 645.525
10 | Регулировка и наладка системы отопления,ликвидация воздушных пробок | 1 здание | 1 | 1 | 965 | 965
11 | Промывка, опрессовка трубопроводов системы центрального отопления | 1000 кв.м. Общей площади. | 0.3775 | 1 | 9936 | 3750.84
12 | Подготовка системы ц/о к опрессовке наружных сетей | узел | 1 | 1 | 850 | 850
13 | Устранение аварии на внутридомовых инженерных сетях | 1000 м2 общей площади жилых помещений, | 0.3775 | 1 | 8039 | 3034.7225
14 | Подметание в летний период земельного участка | кв.м | 170 | по мере необ. | 22.39 | 3806.3
15 | Уборка мусора на контейнерных площадках | кв м | 0.3 | по мере необ. | 408.6 | 122.58
16 | Стрижка газонов | кв.м | 40 | по мере необ. | 20.13 | 805.2
17 | Уборка территории в зимний период | кв.м | 100 | по мере необ. | 41.8 | 4180
18 | Вывоз мусора |  |  | по графику |  | 5798.4
19 | Комиссии банка | кв.м |  |  |  | 951.3
20 | Управление МКД | 1000 кв.м. Общей площади. | 0.3775 | 12 | 3290 | 14903.7
21 | Непредвиденные работы |  |  |  |  | 5500
22 | Смена стояков центального отопления | пог.м. | 2 | 1 | 1554.56 | 3109.12
23 | Смена труб центрального отопления (сталь) до ф32 | 10 пог.м. | 0.6 | 1 | 6278 | 3766.8
24 | Смена вентилей | шт | 4 | 1 | 531 | 2124
25 | Смена задвижек ц/о | шт | 1 | 1 | 4152 | 4152
26 | Смена труб канализационных Ф 50 | пог.м. | 5 | 1 | 752.6 | 3763
27 | Смена труб канализационных Ф 110 | пог.м. | 5 | 1 | 982.88 | 4914.4
ИТОГО: | [5 empty] | 77068.2565

## Кувыкина д.13
План на содержание и ремонт общего имущества МКД № 13, ул.Кувыкина на 2015 год
№пп | Работа | Измеритель | Кол-во ед. изм. | Перио- дичность в год | Стоимость | Стоимость, руб.
1 | Ремонт узла центрального отопления | узел | 1 | 1 | 5460 | 5460
2 | Устранение засоров внутренних канализационных трубопроводов | 100 м трубы | 0.1 | 1 | 6500 | 650
3 | Проверка индивидуальных приборов учета | 1 прибор учета | 0 | 2 | 146.72 | 0
4 | Проверка конструктивных элементов здания | 1000 кв.м. Общей площади. | 0.3724 | 1 | 1500 | 558.6
5 | Проверка водопровода, канализации и горячего водоснабжения | 1000 кв.м. Общей площади. | 0.3724 | 2 | 1440 | 1072.512
6 | Проверка наличия тяги в дымовентиляционных каналах | 1000 кв.м. Общей площади. | 0.3724 | 2 | 1320 | 983.136
7 | Проверка исправности канализационных вытяжек | 1000 м2 площади помещений | 0.3 | 2 | 559.29 | 335.574
8 | Проверка изоляции электропроводки и ее укрепление, проверка электросети, арматуры, электрооборудования на лестничных клетках, осмотр групповых щитков | 1000 кв.м. Общей площади. | 0.3724 | 2 | 1099 | 818.5352
9 | Проверка устройства системы центрального отопления в местах общего пользования помещениях | 1000 кв.м. Общей площади. | 0.3724 | 1 | 1710 | 636.804
10 | Регулировка и наладка системы отопления,ликвидация воздушных пробок | 1 здание | 1 | 1 | 965 | 965
11 | Промывка, опрессовка трубопроводов системы центрального отопления | 1000 кв.м. Общей площади. | 0.3724 | 1 | 9936 | 3700.1664
12 | Подготовка системы ц/о к опрессовке наружных сетей | узел | 1 | 1 | 850 | 850
13 | Устранение аварии на внутридомовых инженерных сетях | 1000 м2 общей площади жилых помещений, | 0.3724 | 1 | 8039 | 2993.7236
14 | Подметание в летний период земельного участка | кв.м | 170 | по мере необ. | 22.39 | 3806.3
15 | Уборка мусора на контейнерных площадках | кв м | 0.3 | по мере необ. | 408.6 | 122.58
16 | Стрижка газонов | кв.м | 40 | по мере необ. | 20.13 | 805.2
17 | Уборка территории в зимний период | кв.м | 100 | по мере необ. | 41.8 | 4180
18 | Вывоз мусора |  |  | по графику |  | 5720.064
19 | Комиссии банка | кв.м |  |  |  | 938.448
20 | Управление МКД | 1000 кв.м. Общей площади. | 0.3724 | 12 | 3290 | 14702.352
21 | Непредвиденные работы |  |  |  |  | 5000
22 | Смена стояков центального отопления | пог.м. | 2 | 1 | 1554.56 | 3109.12
23 | Смена труб центрального отопления (сталь) до ф32 | 10 пог.м. | 0.6 | 1 | 6278 | 3766.8
24 | Смена вентилей | шт | 4 | 1 | 531 | 2124
25 | Смена задвижек ц/о | шт | 1 | 1 | 4152 | 4152
26 | Смена труб канализационных Ф 50 | пог.м. | 5 | 1 | 752.6 | 3763
27 | Смена труб канализационных Ф 110 | пог.м. | 5 | 1 | 982.88 | 4914.4
ИТОГО: | [5 empty] | 76128.3152

## Кувыкина д.14
План на содержание и ремонт общего имущества МКД № 14, ул.Кувыкина на 2015 год
№пп | Работа | Измеритель | Кол-во ед. изм. | Перио- дичность в год | Стоимость | Стоимость, руб.
1 | Ремонт узла центрального отопления | узел | 1 | 1 | 5460 | 5460
2 | Устранение засоров внутренних канализационных трубопроводов | 100 м трубы | 0.05 | 1 | 6500 | 325
3 | Проверка индивидуальных приборов учета | 1 прибор учета | 0 | 2 | 146.72 | 0
4 | Проверка конструктивных элементов здания | 1000 кв.м. Общей площади. | 0.3736 | 1 | 1500 | 560.4
5 | Проверка водопровода, канализации и горячего водоснабжения | 1000 кв.м. Общей площади. | 0.3736 | 2 | 1440 | 1075.968
6 | Проверка наличия тяги в дымовентиляционных каналах | 1000 кв.м. Общей площади. | 0.3736 | 2 | 1320 | 986.304
7 | Проверка исправности канализационных вытяжек | 1000 м2 площади помещений | 0.3 | 2 | 559.29 | 335.574
8 | Проверка изоляции электропроводки и ее укрепление, проверка электросети, арматуры, электрооборудования на лестничных клетках, осмотр групповых щитков | 1000 кв.м. Общей площади. | 0.3736 | 2 | 1099 | 821.1728
9 | Проверка устройства системы центрального отопления в местах общего пользования помещениях | 1000 кв.м. Общей площади. | 0.3736 | 1 | 1710 | 638.856
10 | Регулировка и наладка системы отопления,ликвидация воздушных пробок | 1 здание | 1 | 1 | 965 | 965
11 | Промывка, опрессовка трубопроводов системы центрального отопления | 1000 кв.м. Общей площади. | 0.3736 | 1 | 9936 | 3712.0896
12 | Подготовка системы ц/о к опрессовке наружных сетей | узел | 1 | 1 | 850 | 850
13 | Устранение аварии на внутридомовых инженерных сетях | 1000 м2 общей площади жилых помещений, | 0.3736 | 1 | 14039 | 5244.9704
14 | Подметание в летний период земельного участка | кв.м | 160 | по мере необ. | 22.39 | 3582.4
15 | Уборка мусора на контейнерных площадках | кв м | 0.3 | по мере необ. | 408.6 | 122.58
16 | Стрижка газонов | кв.м | 55 | по мере необ. | 20.13 | 1107.15
17 | Уборка территории в зимний период | кв.м | 100 | по мере необ. | 41.8 | 4180
18 | Вывоз мусора |  |  | по графику |  | 5738.496
19 | Комиссии банка |  |  |  |  | 941.472
20 | Управление МКД | 1000 кв.м. Общей площади. | 0.3736 | 12 | 3290 | 14749.728
21 | Непредвиденные расходы |  |  |  |  | 3500
22 | Смена задвижек ц/о | шт | 4 | 1 | 4152 | 16608
23 | Смена труб канализационных Ф 110 | пог.м. | 5 | 1 | 982.88 | 4914.4
ИТОГО: | [5 empty] | 76419.5608

## Кувыкина д.16
План на содержание и ремонт общего имущества МКД № 16, ул.Кувыкина на 2015 год
№пп | Работа | Измеритель | Кол-во ед. изм. | Перио- дичность в год | Стоимость | Стоимость, руб.
1 | Ремонт узла центрального отопления | узел | 1 | 1 | 5460 | 5460
2 | Устранение засоров внутренних канализационных трубопроводов | 100 м трубы | 0.3 | 2 | 6500 | 3900
3 | Проверка индивидуальных приборов учета | 1 квартира | 4 | 4 | 146.72 | 2347.52
4 | Проверка конструктивных элементов здания | 1000 кв.м. Общей площади. | 0.5527 | 2 | 1500 | 1658.1
5 | Проверка водопровода, канализации и горячего водоснабжения | 1000 кв.м. Общей площади. | 0.5527 | 2 | 1440 | 1591.776
6 | Проверка наличия тяги в дымовентиляционных каналах | 1000 кв.м. Общей площади. | 0.5527 | 2 | 1320 | 1459.128
7 | Проверка исправности канализационных вытяжек | 1000 м2 площади помещений | 0.8 | 2 | 559.29 | 894.864
8 | Проверка изоляции электропроводки и ее укрепление, осмотр электросети, арматуры, электрооборудования на лестничных клетках, осмотр групповых щитков | 1000 кв.м. Общей площади. | 0.5527 | 2 | 1099 | 1214.8346
9 | Проверка устройства системы центрального отопления в местах общего пользования помещениях,работы выполняемые для надлежащего содержания системы центрального отопления, ремонт оборудования | 1000 кв.м. Общей площади. | 0.5527 | 2 | 1710 | 1890.234
10 | Подготовка системы ц/о к опрессовке наружных сетей | узел | 1 | 2 | 3036.14 | 6072.28
11 | Устранение аварии на внутридомовых инженерных сетях при сроке эксплуатации многоквартирного дома от 31 до 50 лет | 1000 м2 общей площади жилых помещений, | 0.5527 | 1 | 8039 | 4443.1553
12 | Подметание в летний период земельного участка | кв.м | 50 | по мере необ. | 22.39 | 1119.5
13 | Уборка мусора на контейнерных площадках | кв м | 1 | по мере необ. | 408.6 | 408.6
14 | Стрижка газонов | кв.м | 15 | по мере необ. | 20.13 | 301.95
15 | Уборка территории в зимний период | кв.м | 50 | по мере необ. | 41.8 | 2090
16 | Сдвижка и подметание снега при снегопаде на придомовой территории | кв.м | 20 | по мере необ. | 170.7 | 3414
17 | Очистка территории от наледи без обработки противогололедными реагентами | кв.м | 20 | по мере необ. | 183.3 | 3666
18 | Посыпка территории | кв.м | 15 | по мере необ. | 36.39 | 545.85
19 | Механизированная уборка придомовой территории | кв.м | 20 | по мере необ. | 137 | 2740
20 | Управление МКД | 1000 кв.м. Общей площади. | 0.5527 | 12 | 3290 | 21820.596
21 | Вывоз мусора |  | 552.7 | по графику |  | 8489.472
22 | Комиссии банка | кв.м | 552.7 | 12 | 0.21 | 1392.804
23 | Непредвиденные расходы |  |  |  |  | 7500
25 | Смена винтелей ЦО | п/м | 2 | 1 | 4152 | 8304
26 | Смена задвижек ф100 ЦО | шт | 1 | 1 | 4152 | 4152
27 | Смена магистрали ХВС | пог.м. | 5 | 1 | 1124.6 | 5623
28 | Смена винтелей ХВС | шт. | 2 | 1 | 531 | 1062
29 | Смена труб канализационных Ф 100-110 | пог.м. | 6 | 1 | 982.88 | 5897.28
31 | Остекление оконных рам | шт | 4 | 1 | 855.33 | 3421.32
ИТОГО: | [5 empty] | 112880.2639

## Кувыкина д.17
План на содержание и ремонт общего имущества МКД № 17, ул.Кувыкина на 2015 год
№пп | Работа | Измеритель | Кол-во ед. изм. | Перио- дичность в год | Стоимость | Стоимость, руб.
1 | Ремонт узла центрального отопления | узел | 1 | 1 | 5460 | 5460
2 | Устранение засоров внутренних канализационных трубопроводов | 100 м трубы | 0.3 | 2 | 6500 | 3900
3 | Проверка индивидуальных приборов учета | 1 прибор учета | 10 | 2 | 146.72 | 2934.4
4 | Проверка конструктивных элементов здания | 1000 кв.м. Общей площади. | 1.5195 | 2 | 1500 | 4558.5
5 | Проверка водопровода, канализации и горячего водоснабжения | 1000 кв.м. Общей площади. | 1.5195 | 2 | 1440 | 4376.16
6 | Проверка наличия тяги в дымовентиляционных каналах | 1000 кв.м. Общей площади. | 1.5195 | 2 | 1320 | 4011.48
7 | Проверка изоляции электропроводки и ее укрепление, осмотр электросети, арматуры, электрооборудования на лестничных клетках, осмотр групповых щитков | 1000 кв.м. Общей площади. | 1.5195 | 2 | 1099 | 3339.861
8 | Проверка устройства системы центрального отопления в местах общего пользования помещениях | 1000 кв.м. Общей площади. | 1.5195 | 2 | 1710 | 5196.69
9 | Регулировка и наладка системы отопления,ликвидация воздушных пробок | 1 здание | 1 | 2 | 965 | 1930
10 | Промывка, опрессовка трубопроводов системы центрального отопления | 1000 кв.м. Общей площади. | 1.5195 | 1 | 9936 | 15097.752
11 | Подготовка системы ц/о к опрессовке наружных сетей | узел | 1 | 2 | 850 | 1700
12 | Устранение аварии на внутридомовых инженерных сетях | 1000 м2 общей площади жилых помещений, | 1.5195 | 1 | 14039 | 21332.2605
13 | Подметание в летний период земельного участка | кв.м | 250 | по мере необ. | 22.39 | 5597.5
14 | Уборка мусора на контейнерных площадках | кв м | 0.3 | по мере необ. | 408.6 | 122.58
15 | Стрижка газонов | кв.м | 100 | по мере необ. | 20.13 | 2013
16 | Уборка территории в зимний период | кв.м | 90 | по мере необ. | 41.8 | 3762
17 | Сдвижка и подметание снега при снегопаде на придомовой территории | кв.м | 90 | по мере необ. | 170.7 | 15363
18 | Очистка территории от наледи | кв.м | 50 | по мере необ. | 183.3 | 9165
19 | Механизированная уборка придомовой территории | кв.м | 50 | по мере необ. | 137 | 6850
20 | Управление МКД | 1000 кв.м. Общей площади. | 1.5195 | 12 | 3290 | 59989.86
21 | Непредвиденные работы |  |  |  |  | 20000
22 | Смена стояков центального отопления | пог.м. | 5 | 1 | 1554.56 | 7772.8
23 | Смена труб центрального отопления (сталь) до ф32 | 10 пог.м. | 1 | 1 | 6278 | 6278
24 | Смена вентилей | шт | 10 | 1 | 531 | 5310
25 | Смена труб канализационных Ф 110 | пог.м. | 6 | 1 | 982.88 | 5897.28
26 | Комиссии банка |  |  |  |  | 3829.14
27 | Вывоз мусора |  |  | по графику |  | 32091.84
28 | Перевыполнение работ за 2014 год. |  |  |  |  | 57000
ИТОГО: | [5 empty] | 314879.1035

## Кувыкина д.18
План на содержание и ремонт общего имущества МКД № 18, ул.Кувыкина на 2015 год
№пп | Работа | Измеритель | Кол-во ед. изм. | Перио- дичность в год | Стоимость | Стоимость, руб.
1 | Ремонт узла центрального отопления | узел | 1 | 1 | 5460 | 5460
2 | Устранение засоров внутренних канализационных трубопроводов | 100 м трубы | 0.05 | 3 | 6500 | 975
3 | Проверка индивидуальных приборов учета | 1 прибор учета | 3 | 2 | 146.72 | 880.32
4 | Проверка конструктивных элементов здания | 1000 кв.м. Общей площади. | 0.5488 | 2 | 1500 | 1646.4
5 | Проверка водопровода, канализации и горячего водоснабжения | 1000 кв.м. Общей площади. | 0.5488 | 2 | 1440 | 1580.544
6 | Проверка наличия тяги в дымовентиляционных каналах | 1000 кв.м. Общей площади. | 0.5488 | 2 | 1320 | 1448.832
7 | Проверка исправности канализационных вытяжек | 1000 м2 площади помещений | 0.3 | 2 | 559.29 | 335.574
8 | Проверка изоляции электропроводки и ее укрепление, проверка электросети, арматуры, электрооборудования на лестничных клетках, осмотр групповых щитков | 1000 кв.м. Общей площади. | 0.5488 | 2 | 1099 | 1206.2624
9 | Проверка устройства системы центрального отопления в местах общего пользования помещениях | 1000 кв.м. Общей площади. | 0.5488 | 2 | 1710 | 1876.896
10 | Регулировка и наладка системы отопления,ликвидация воздушных пробок | 1 здание | 1 | 2 | 965 | 1930
11 | Промывка, опрессовка трубопроводов системы центрального отопления | 1000 кв.м. Общей площади. | 0.5488 | 1 | 9936 | 5452.8768
12 | Подготовка системы ц/о к опрессовке наружных сетей | узел | 1 | 2 | 850 | 1700
13 | Устранение аварии на внутридомовых инженерных сетях | 1000 м2 общей площади жилых помещений, | 0.5488 | 1 | 8039 | 4411.8032
14 | Подметание в летний период земельного участка | кв.м | 250 | по мере необ. | 22.39 | 5597.5
15 | Уборка мусора на контейнерных площадках | кв м | 0.3 | по мере необ. | 408.6 | 122.58
16 | Стрижка газонов | кв.м | 70 | по мере необ. | 20.13 | 1409.1
17 | Уборка территории в зимний период | кв.м | 150 | по мере необ. | 41.8 | 6270
18 | Вывоз мусора |  |  | по графику |  | 8429.568
19 | Комиссии банка |  |  |  |  | 1382.976
20 | Управление МКД | 1000 кв.м. Общей площади. | 0.5488 | 12 | 3290 | 21666.624
21 | Перевыполнение плана 2014 года |  |  |  |  | 3800
22 | Непредвиденные работы |  |  |  |  | 1000
23 | Смена труб центрального отопления | пог.м. | 8 | 1 | 1585.23 | 12681.84
24 | Смена винтелей ЦО | п/м | 4 | 1 | 4152 | 16608
25 | Смена задвижек ф100 ЦО | шт | 1 | 1 | 4152 | 4152
26 | Смена винтелей ХВС | шт. | 2 | 1 | 531 | 1062
ИТОГО: | [5 empty] | 113086.6964

## Кувыкина д.19
План на содержание и ремонт общего имущества МКД № 19, ул.Кувыкина на 2015 год
№пп | Работа | Измеритель | Кол-во ед. изм. | Перио- дичность в год | Стоимость | Стоимость, руб.
1 | Ремонт узла центрального отопления | узел | 1 | 1 | 5460 | 5460
2 | Устранение засоров внутренних канализационных трубопроводов | 100 м трубы | 0.2 | 2 | 6500 | 2600
3 | Проверка индивидуальных приборов учета | 1 квартира | 2 | 2 | 146.72 | 586.88
4 | Проверка конструктивных элементов здания | 1000 кв.м. Общей площади. | 0.4104 | 2 | 1500 | 1231.2
5 | Проверка водопровода, канализации и горячего водоснабжения | 1000 кв.м. Общей площади. | 0.4104 | 2 | 1440 | 1181.952
6 | Проверка наличия тяги в дымовентиляционных каналах | 1000 кв.м. Общей площади. | 0.4104 | 2 | 1320 | 1083.456
7 | Проверка исправности канализационных вытяжек | 1000 м2 площади помещений | 0.8 | 2 | 559.29 | 894.864
8 | Проверка изоляции электропроводки и ее укрепление, осмотр электросети, арматуры, электрооборудования на лестничных клетках, осмотр групповых щитков | 1000 кв.м. Общей площади. | 0.4104 | 2 | 1099 | 902.0592
9 | Проверка устройства системы центрального отопления в местах общего пользования помещениях,работы выполняемые для надлежащего содержания системы центрального отопления, ремонт оборудования | 1000 кв.м. Общей площади. | 0.4104 | 2 | 1710 | 1403.568
10 | Подготовка системы ц/о к опрессовке наружных сетей | узел | 1 | 2 | 3036.14 | 6072.28
11 | Устранение аварии на внутридомовых инженерных сетях при сроке эксплуатации многоквартирного дома от 31 до 50 лет | 1000 м2 общей площади жилых помещений, | 0.4104 | 1 | 8039 | 3299.2056
12 | Подметание в летний период земельного участка | кв.м | 45 | по мере необ. | 22.39 | 1007.55
13 | Уборка мусора на контейнерных площадках | кв м | 1 | по мере необ. | 408.6 | 408.6
14 | Стрижка газонов | кв.м | 15 | по мере необ. | 20.13 | 301.95
15 | Уборка территории в зимний период | кв.м | 40 | по мере необ. | 41.8 | 1672
16 | Сдвижка и подметание снега при снегопаде на придомовой территории | кв.м | 10 | по мере необ. | 170.7 | 1707
17 | Очистка территории от наледи без обработки противогололедными реагентами | кв.м | 10 | по мере необ. | 183.3 | 1833
18 | Посыпка территории | кв.м | 15 | по мере необ. | 36.39 | 545.85
19 | Механизированная уборка придомовой территории | кв.м | 20 | по мере необ. | 137 | 2740
20 | Управление МКД | 1000 кв.м. Общей площади. | 0.4104 | 12 | 3290 | 16202.592
21 | Вывоз мусора |  | 410.4 | по графику |  | 6303.744
22 | Комиссии банка | кв.м | 410.4 | 12 | 0.21 | 1034.208
23 | Непредвиденные расходы |  |  |  |  | 6700
24 | Смена винтелей ЦО | п/м | 1 | 1 | 4152 | 4152
25 | Смена задвижек ф100 ЦО | шт | 1 | 1 | 4152 | 4152
26 | Смена стояков ХВС | пог.м. | 2.5 | 1 | 1443.34 | 3608.35
27 | Смена винтелей ХВС | шт. | 2 | 1 | 531 | 1062
28 | Смена труб канализационных Ф 100-110 | пог.м. | 4 | 1 | 982.88 | 3931.52
29 | Остекление оконных рам | шт | 2 | 1 | 855.33 | 1710.66
ИТОГО: | [5 empty] | 83788.4888

## Кувыкина д.20
План на содержание и ремонт общего имущества МКД № 20, ул.Кувыкина на 2015 год
№пп | Работа | Измеритель | Кол-во ед. изм. | Перио- дичность в год | Стоимость | Стоимость, руб.
1 | Ремонт узла центрального отопления | узел | 1 | 1 | 5460 | 5460
2 | Устранение засоров внутренних канализационных трубопроводов | 100 м трубы | 0.2 | 2 | 6500 | 2600
3 | Проверка индивидуальных приборов учета | 1 квартира | 1 | 2 | 146.72 | 293.44
4 | Проверка конструктивных элементов здания | 1000 кв.м. Общей площади. | 0.2488 | 1 | 1500 | 373.2
5 | Проверка водопровода, канализации и горячего водоснабжения | 1000 кв.м. Общей площади. | 0.2488 | 1 | 1440 | 358.272
6 | Проверка наличия тяги в дымовентиляционных каналах | 1000 кв.м. Общей площади. | 0.2488 | 1 | 1320 | 328.416
7 | Проверка исправности канализационных вытяжек | 1000 м2 площади помещений | 0.2 | 1 | 559.29 | 111.858
8 | Проверка изоляции электропроводки и ее укрепление, осмотр электросети, арматуры, электрооборудования на лестничных клетках, осмотр групповых щитков | 1000 кв.м. Общей площади. | 0.2488 | 2 | 1099 | 546.8624
9 | Проверка устройства системы центрального отопления в местах общего пользования помещениях,работы выполняемые для надлежащего содержания системы центрального отопления, ремонт оборудования | 1000 кв.м. Общей площади. | 0.2488 | 2 | 1710 | 850.896
10 | Устранение аварии на внутридомовых инженерных сетях при сроке эксплуатации многоквартирного дома от 31 до 50 лет | 1000 м2 общей площади жилых помещений, | 0.2488 | 1 | 8039 | 2000.1032
11 | Подметание в летний период земельного участка | кв.м | 40 | по мере необ. | 22.39 | 895.6
12 | Уборка мусора на контейнерных площадках | кв м | 1 | по мере необ. | 408.6 | 408.6
13 | Стрижка газонов | кв.м | 10 | по мере необ. | 20.13 | 201.3
14 | Уборка территории в зимний период | кв.м | 30 | по мере необ. | 41.8 | 1254
15 | Сдвижка и подметание снега при снегопаде на придомовой территории | кв.м | 10 | по мере необ. | 170.7 | 1707
16 | Очистка территории от наледи без обработки противогололедными реагентами | кв.м | 0 | по мере необ. | 183.3 | 0
17 | Посыпка территории | кв.м | 5 | по мере необ. | 36.39 | 181.95
18 | Механизированная уборка придомовой территории | кв.м | 10 | по мере необ. | 137 | 1370
19 | Управление МКД | 1000 кв.м. Общей площади. | 0.2488 | 12 | 3290 | 9822.624
20 | Вывоз мусора |  | 248.8 | по графику |  | 3821.568
21 | Комиссии банка | кв.м | 248.8 | 12 | 0.21 | 626.976
22 | Перевыполнение плана 2014 года |  |  |  |  | 74000
ИТОГО: | [5 empty] | 107212.6656

## Кувыкина д.21
План на содержание и ремонт общего имущества МКД № 21, ул.Кувыкина на 2015 год
№пп | Работа | Измеритель | Кол-во ед. изм. | Перио- дичность в год | Стоимость | Стоимость, руб.
1 | Ремонт узла центрального отопления | узел | 1 | 1 | 5460 | 5460
2 | Устранение засоров внутренних канализационных трубопроводов | 100 м трубы | 0.1 | 2 | 6500 | 1300
3 | Проверка индивидуальных приборов учета | 1 квартира | 2 | 2 | 146.72 | 586.88
4 | Проверка конструктивных элементов здания | 1000 кв.м. Общей площади. | 0.4174 | 2 | 1500 | 1252.2
5 | Проверка водопровода, канализации и горячего водоснабжения | 1000 кв.м. Общей площади. | 0.4174 | 2 | 1440 | 1202.112
6 | Проверка наличия тяги в дымовентиляционных каналах | 1000 кв.м. Общей площади. | 0.4174 | 2 | 1320 | 1101.936
7 | Проверка исправности канализационных вытяжек | 1000 м2 площади помещений | 0.3 | 2 | 559.29 | 335.574
8 | Проверка изоляции электропроводки и ее укрепление, осмотр электросети, арматуры, электрооборудования на лестничных клетках, осмотр групповых щитков | 1000 кв.м. Общей площади. | 0.4174 | 2 | 1099 | 917.4452
9 | Проверка устройства системы центрального отопления в местах общего пользования помещениях,работы выполняемые для надлежащего содержания системы центрального отопления, ремонт оборудования | 1000 кв.м. Общей площади. | 0.4174 | 2 | 1710 | 1427.508
10 | Подготовка системы ц/о к опрессовке наружных сетей | узел | 1 | 2 | 3036.14 | 6072.28
11 | Визуальная проверка узла учета и проверка наличия и нарушения пломб,снятие и запись показаний с вычислителя в журнал, проверка работоспособности запорной арматуры для отключения фильтров,при отказе или неисправной работе теплосчетчика - поиск неисправност | 1 прибор учета | 1 | 12 | 266.33 | 3195.96
12 | Устранение аварии на внутридомовых инженерных сетях при сроке эксплуатации многоквартирного дома от 31 до 50 лет | 1000 м2 общей площади жилых помещений, | 0.4174 | 1 | 8039 | 3355.4786
13 | Подметание в летний период земельного участка | кв.м | 70 | по мере необ. | 22.39 | 1567.3
14 | Уборка мусора на контейнерных площадках | кв м | 1 | по мере необ. | 408.6 | 408.6
15 | Стрижка газонов | кв.м | 10 | по мере необ. | 20.13 | 201.3
16 | Уборка территории в зимний период | кв.м | 40 | по мере необ. | 41.8 | 1672
17 | Сдвижка и подметание снега при снегопаде на придомовой территории | кв.м | 10 | по мере необ. | 170.7 | 1707
18 | Очистка территории от наледи без обработки противогололедными реагентами | кв.м | 10 | по мере необ. | 183.3 | 1833
19 | Посыпка территории | кв.м | 10 | по мере необ. | 36.39 | 363.9
20 | Механизированная уборка придомовой территории | кв.м | 20 | по мере необ. | 137 | 2740
21 | Дезинфекция тех.подвала | 100кв.м | 0 | 2 | 1514.7 | 0
22 | Управление МКД | 1000 кв.м. Общей площади. | 0.4174 | 12 | 3290 | 16478.952
23 | Вывоз мусора |  | 417.4 | по графику |  | 6411.264
24 | Комиссии банка | кв.м | 417.4 | 12 | 0.21 | 1051.848
25 | Перевыполнение плана 2014 года |  |  |  |  | 21000
26 | Непредвиденные расходы |  |  |  |  | 3600
ИТОГО: | [5 empty] | 85242.5378

## Кувыкина д.22
План на содержание и ремонт общего имущества МКД № 22, ул.Кувыкина на 2015 год
№пп | Работа | Измеритель | Кол-во ед. изм. | Перио- дичность в год | Стоимость | Стоимость, руб.
1 | Ремонт узла центрального отопления | узел | 1 | 1 | 5460 | 5460
2 | Устранение засоров внутренних канализационных трубопроводов | 100 м трубы | 0.1 | 2 | 6500 | 1300
3 | Проверка индивидуальных приборов учета | 1 квартира | 2 | 2 | 146.72 | 586.88
4 | Проверка конструктивных элементов здания | 1000 кв.м. Общей площади. | 0.3672 | 2 | 1500 | 1101.6
5 | Проверка водопровода, канализации и горячего водоснабжения | 1000 кв.м. Общей площади. | 0.3672 | 2 | 1440 | 1057.536
6 | Проверка наличия тяги в дымовентиляционных каналах | 1000 кв.м. Общей площади. | 0.3672 | 2 | 1320 | 969.408
7 | Проверка исправности канализационных вытяжек | 1000 м2 площади помещений | 0.8 | 2 | 559.29 | 894.864
8 | Проверка изоляции электропроводки и ее укрепление, осмотр электросети, арматуры, электрооборудования на лестничных клетках, осмотр групповых щитков | 1000 кв.м. Общей площади. | 0.3672 | 2 | 1099 | 807.1056
9 | Проверка устройства системы центрального отопления в местах общего пользования помещениях,работы выполняемые для надлежащего содержания системы центрального отопления, ремонт оборудования | 1000 кв.м. Общей площади. | 0.3672 | 2 | 1710 | 1255.824
10 | Подготовка системы ц/о к опрессовке наружных сетей | узел | 1 | 2 | 3036.14 | 6072.28
11 | Устранение аварии на внутридомовых инженерных сетях при сроке эксплуатации многоквартирного дома от 31 до 50 лет | 1000 м2 общей площади жилых помещений, | 0.3672 | 1 | 8039 | 2951.9208
12 | Подметание в летний период земельного участка | кв.м | 50 | по мере необ. | 22.39 | 1119.5
13 | Уборка мусора на контейнерных площадках | кв м | 1 | по мере необ. | 408.6 | 408.6
14 | Стрижка газонов | кв.м | 10 | по мере необ. | 20.13 | 201.3
15 | Уборка территории в зимний период | кв.м | 20 | по мере необ. | 41.8 | 836
16 | Сдвижка и подметание снега при снегопаде на придомовой территории | кв.м | 10 | по мере необ. | 170.7 | 1707
17 | Очистка территории от наледи без обработки противогололедными реагентами | кв.м | 10 | по мере необ. | 183.3 | 1833
18 | Посыпка территории | кв.м | 10 | по мере необ. | 36.39 | 363.9
19 | Механизированная уборка придомовой территории | кв.м | 20 | по мере необ. | 137 | 2740
20 | Управление МКД | 1000 кв.м. Общей площади. | 0.3672 | 12 | 3290 | 14497.056
21 | Вывоз мусора |  | 367.2 | по графику |  | 5640.192
22 | Комиссии банка | кв.м | 367.2 | 12 | 0.21 | 925.344
23 | Перевыполнение плана 2014 года |  |  |  |  | 4000
24 | Непредвиденные расходы |  |  |  |  | 3000
25 | Смена винтелей ЦО | п/м | 1 | 1 | 4152 | 4152
26 | смена стояков ХВС | пог.м. | 2.5 | 1 | 1443.34 | 3608.35
27 | Смена винтелей ХВС | шт. | 1 | 1 | 531 | 531
28 | Остекление оконных рам | м2 | 1.5 | 1 | 855.33 | 1282.995
29 | Ремонт цоколя | кв.м | 6 | 1 | 484 | 2904
30 | Покраска цоколя | кв.м | 20 | 1 | 148 | 2960
ИТОГО: | [5 empty] | 75167.6554

## Кувыкина д.24
План на содержание и ремонт общего имущества МКД № 24, ул.Кувыкина на 2015 год
№пп | Работа | Измеритель | Кол-во ед. изм. | Перио- дичность в год | Стоимость | Стоимость, руб.
1 | Ремонт узла центрального отопления | узел | 1 | 1 | 5460 | 5460
2 | Устранение засоров внутренних канализационных трубопроводов | 100 м трубы | 0.1 | 2 | 6500 | 1300
3 | Проверка индивидуальных приборов учета | 1 квартира | 2 | 2 | 146.72 | 586.88
4 | Проверка конструктивных элементов здания | 1000 кв.м. Общей площади. | 0.3713 | 2 | 1500 | 1113.9
5 | Проверка водопровода, канализации и горячего водоснабжения | 1000 кв.м. Общей площади. | 0.3713 | 2 | 1440 | 1069.344
6 | Проверка наличия тяги в дымовентиляционных каналах | 1000 кв.м. Общей площади. | 0.3713 | 2 | 1320 | 980.232
7 | Проверка исправности канализационных вытяжек | 1000 м2 площади помещений | 0.3 | 2 | 559.29 | 335.574
8 | Проверка изоляции электропроводки и ее укрепление, осмотр электросети, арматуры, электрооборудования на лестничных клетках, осмотр групповых щитков | 1000 кв.м. Общей площади. | 0.3713 | 2 | 1099 | 816.1174
9 | Проверка устройства системы центрального отопления в местах общего пользования помещениях,работы выполняемые для надлежащего содержания системы центрального отопления, ремонт оборудования | 1000 кв.м. Общей площади. | 0.3713 | 2 | 1710 | 1269.846
10 | Подготовка системы ц/о к опрессовке наружных сетей | узел | 1 | 2 | 3036.14 | 6072.28
11 | Устранение аварии на внутридомовых инженерных сетях при сроке эксплуатации многоквартирного дома от 31 до 50 лет | 1000 м2 общей площади жилых помещений, | 0.3713 | 1 | 8039 | 2984.8807
12 | Подметание в летний период земельного участка | кв.м | 45 | по мере необ. | 22.39 | 1007.55
13 | Уборка мусора на контейнерных площадках | кв м | 1 | по мере необ. | 408.6 | 408.6
14 | Стрижка газонов | кв.м | 10 | по мере необ. | 20.13 | 201.3
15 | Уборка территории в зимний период | кв.м | 20 | по мере необ. | 41.8 | 836
16 | Сдвижка и подметание снега при снегопаде на придомовой территории | кв.м | 10 | по мере необ. | 170.7 | 1707
17 | Очистка территории от наледи без обработки противогололедными реагентами | кв.м | 10 | по мере необ. | 183.3 | 1833
18 | Посыпка территории | кв.м | 10 | по мере необ. | 36.39 | 363.9
19 | Механизированная уборка придомовой территории | кв.м | 20 | по мере необ. | 137 | 2740
20 | Управление МКД | 1000 кв.м. Общей площади. | 0.3713 | 12 | 3290 | 14658.924
21 | Вывоз мусора |  | 371.3 | по графику |  | 5703.168
22 | Комиссии банка | кв.м | 371.3 | 12 | 0.21 | 935.676
23 | Непредвиденные расходы |  |  |  |  | 6000
24 | Смена труб центрального отопления | пог.м. | 2.5 | 1 | 1585.23 | 3963.075
25 | Смена винтелей ЦО | п/м | 1 | 1 | 4152 | 4152
26 | Смена задвижек ф100 ЦО | шт | 1 | 1 | 4152 | 4152
27 | смена стояков ХВС | пог.м. | 2.5 | 1 | 1443.34 | 3608.35
28 | Смена винтелей ХВС | шт. | 3 | 1 | 531 | 1593
ИТОГО: | [5 empty] | 75852.5971

## Кувыкина д.26а
План на содержание и ремонт общего имущества МКД № 26 а, ул.Кувыкина на 2015 год
№пп | Работа | Измеритель | Кол-во ед. изм. | Перио- дичность в год | Стоимость | Стоимость, руб.
1 | Ремонт узла центрального отопления | узел | 1 | 1 | 5460 | 5460
2 | Устранение засоров внутренних канализационных трубопроводов | 100 м трубы | 0.45 | 2 | 6500 | 5850
3 | Проверка конструктивных элементов здания надлежащего содержания | 1000 кв.м. Общей площади. | 4.126 | 2 | 1500 | 12378
4 | Проверка водопровода, канализации и горячего водоснабжения | 1000 кв.м. Общей площади. | 4.126 | 2 | 1440 | 11882.88
5 | Проверка наличия тяги в дымовентиляционных каналах | 1000 кв.м. Общей площади. | 4.126 | 2 | 1320 | 10892.64
6 | Проверка изоляции электропроводки и ее укрепление, осмотр электросети, арматуры, электрооборудования на лестничных клетках, осмотр групповых щитков | 1000 кв.м. Общей площади. | 4.126 | 2 | 3003.38 | 24783.8918
7 | Проверка устройства системы центрального отопления в местах общего пользования помещениях,работы выполняемые для надлежащего содержания системы центрального отопления, ремонт оборудования | 1000 кв.м. Общей площади. | 4.126 | 2 | 1710 | 14110.92
8 | Промывка, опрессовка трубопроводов системы центрального отопления | 1000 кв.м. Общей площади. | 4.126 | 1 | 9936 | 40995.936
9 | Визуальная проверка узла учета и проверка наличия и нарушения пломб,снятие и запись показаний с вычислителя в журнал, проверка работоспособности запорной арматуры для отключения фильтров,при отказе или неисправной работе теплосчетчика - поиск неисправност | 1 прибор учета | 3 | 12 | 437.07 | 15734.52
10 | Устранение аварии на внутридомовых инженерных сетях при сроке эксплуатации многоквартирного дома от 31 до 50 лет | 1000 м2 общей площади жилых помещений, | 4.126 | 1 | 14039 | 57924.914
11 | Подметание в летний период земельного участка | кв.м | 450 | по мере необ. | 32.39 | 14575.5
12 | Уборка мусора на контейнерных площадках | кв м | 1 | по мере необ. | 408.6 | 408.6
13 | Стрижка газонов | кв.м | 150 | по мере необ. | 80.13 | 12019.5
14 | Уборка территории в зимний период | кв.м | 150 | по мере необ. | 61.8 | 9270
15 | Сдвижка и подметание снега при снегопаде на придомовой территории | кв.м | 50 | по мере необ. | 270.7 | 13535
16 | Очистка территории от наледи без обработки противогололедными реагентами | кв.м | 50 | по мере необ. | 183.3 | 9165
17 | Посыпка территории | кв.м | 50 | по мере необ. | 36.39 | 1819.5
18 | Механизированная уборка придомовой территории | кв.м | 50 | по мере необ. | 137 | 6850
19 | Комплексное обслуживание лифтов |  | 1 | 12 | 10641.83 | 127701.96
20 | Вывоз мусора |  | 4.126 | по графику |  | 87141.12
21 | Комиссии банка | кв.м | 4.126 | по мере необ. |  | 10397.52
22 | Уборка лестничных клеток |  |  |  |  | 112392.24
23 | Управление МКД | 1000 кв.м. Общей площади. | 4.126 | 12 | 3290 | 162894.48
24 | Ремонт душевых комнат ( гидроизоляция,замена труб и д.р) (этажи 7,6 секция 1,2) | шт. | 4 | 1 | 15000 | 60000
25 | Перевыполнение работ по содеражнию и ремонту |  |  |  |  | 1181000
ИТОГО: | [5 empty] | 2009184.1218

## Кувыкина д.26
План на содержание и ремонт общего имущества МКД № 26, ул.Кувыкина на 2015 год
№пп | Работа | Измеритель | Кол-во ед. изм. | Перио- дичность в год | Стоимость | Стоимость, руб.
1 | Ремонт узла центрального отопления | узел | 1 | 1 | 5460 | 5460
2 | Устранение засоров внутренних канализационных трубопроводов | 100 м трубы | 0.5 | 4 | 6500 | 13000
3 | Проверка конструктивных элементов здания надлежащего содержания | 1000 кв.м. Общей площади. | 2.4499 | 2 | 1500 | 7349.7
4 | Ремонт оконных переплетов | 10 створок | 0.5 | 6 | 4400 | 13200
5 | Ремонт дверных коробок в узких каменных стенах | 10 коробок | 0.15 | 2 | 9900 | 2970
6 | Проверка водопровода, канализации и горячего водоснабжения | 1000 кв.м. Общей площади. | 2.4499 | 2 | 1440 | 7055.712
7 | Проверка наличия тяги в дымовентиляционных каналах | 1000 кв.м. Общей площади. | 2.4499 | 2 | 1320 | 6467.736
8 | Проверка исправности канализационных вытяжек | 1000 м2 площади помещений | 0.8 | 2 | 559.29 | 894.864
9 | Проверка изоляции электропроводки и ее укрепление, осмотр электросети, арматуры, электрооборудования на лестничных клетках, осмотр групповых щитков | 1000 кв.м. Общей площади. | 2.4499 | 2 | 3003.38 | 14715.9613
10 | Проверка устройства системы центрального отопления в местах общего пользования помещениях | 1000 кв.м. Общей площади. | 2.4499 | 2 | 1710 | 8378.658
11 | Регулировка и наладка системы отопления,ликвидация воздушных пробок | 1 здание | 1 | 2 | 5060.23 | 10120.46
12 | Работы выполняемые для надлежащего содержания системы центрального отопления, ремонт оборудования | 1000 кв.м. Общей площади. | 2.4499 | 12 | 210 | 6173.748
13 | Промывка, опрессовка трубопроводов системы центрального отопления | 1000 кв.м. Общей площади. | 2.4499 | 2 | 9936 | 48684.4128
14 | Подготовка системы ц/о к опрессовке наружных сетей | узел | 1 | 2 | 3036.14 | 6072.28
15 | Визуальная проверка узла учета и проверка наличия и нарушения пломб,снятие и запись показаний с вычислителя в журнал, проверка работоспособности запорной арматуры для отключения фильтров,при отказе или неисправной работе теплосчетчика - поиск неисправност | 1 прибор учета | 4 | 12 | 437.07 | 20979.36
16 | Госповерка ОДПУ | 1 прибор учета | 4 | 1 | 2000 | 8000
17 | Устранение аварии на внутридомовых инженерных сетях при сроке эксплуатации многоквартирного дома от 31 до 50 лет | 1000 м2 общей площади жилых помещений, | 2.4499 | 1 | 14039 | 34394.1461
18 | Подметание в летний период земельного участка | кв.м | 280 | по мере необ. | 32.39 | 9069.2
19 | Уборка мусора на контейнерных площадках | кв м | 1 | по мере необ. | 408.6 | 408.6
20 | Стрижка газонов | кв.м | 100 | по мере необ. | 80.13 | 8013
21 | Уборка территории в зимний период | кв.м | 150 | по мере необ. | 61.8 | 9270
22 | Сдвижка и подметание снега при снегопаде на придомовой территории | кв.м | 90 | по мере необ. | 270.7 | 24363
23 | Очистка территории от наледи без обработки противогололедными реагентами | кв.м | 50 | по мере необ. | 183.3 | 9165
24 | Посыпка территории | кв.м | 50 | по мере необ. | 36.39 | 1819.5
25 | Механизированная уборка придомовой территории | кв.м | 50 | по мере необ. | 137 | 6850
26 | Очистка кровли от снега | 100 кв.м. кровли | 1.5 | 1 | 4590 | 6885
27 | Очистка кровли от мусора, листьев | 100 кв.м кровли | 1.5 | 1 | 2371 | 3556.5
28 | Дезинфекция тех.подвала | 100кв.м | 1 | 1 | 1514.7 | 1514.7
29 | Управление МКД | 1000 кв.м. Общей площади. | 2.4499 | 12 | 3290 | 96722.052
30 | Вывоз мусора |  |  | по графику |  | 51741.888
31 | Комиссии банка | кв.м |  |  |  | 6173.748
32 | Комплексное обслуживание лифтов |  | 1 | 12 |  | 127701.96
33 | Перевыполнение плана 2014 года |  |  |  |  | 157000
34 | Смена вентилей | шт | 11 | 1 | 531 | 5841
35 | Непредвиденные работы ( замена сан. Тех приборов при необходимости ) |  |  |  |  | 75000
36 | Смена стояков ХВС,ГВС | пог.м. | 32 | 1 | 1443.34 | 46186.88
37 | Ремонт межпан. Швов | п/м | 10 | 1 | 260 | 2600
38 | Установка насоса для ГВС |  |  | 1 |  | 60000
39 | Ремонт плит балконов |  |  | 1 |  | 70000
40 | Ремонт секций ( 4секции) |  |  |  |  | 100000
41 | Изготовление тамбурной двери | шт. | 1 | 1 | 11000 | 11000
ИТОГО: | [5 empty] | 1104799.0662

## Кувыкина д.27
План на содержание и ремонт общего имущества МКД № 27, ул.Кувыкина на 2015 год
№пп | Работа | Измеритель | Кол-во ед. изм. | Перио- дичность в год | Стоимость | Стоимость, руб.
1 | Ремонт узла центрального отопления | узел | 1 | 1 | 5460 | 5460
2 | Устранение засоров внутренних канализационных трубопроводов | 100 м трубы | 0.2 | 2 | 6500 | 2600
3 | Проверка индивидуальных приборов учета | 1 квартира | 3 | 2 | 146.72 | 880.32
4 | Проверка конструктивных элементов здания | 1000 кв.м. Общей площади. | 0.4133 | 2 | 1500 | 1239.9
5 | Проверка водопровода, канализации и горячего водоснабжения | 1000 кв.м. Общей площади. | 0.4133 | 2 | 1440 | 1190.304
6 | Проверка наличия тяги в дымовентиляционных каналах | 1000 кв.м. Общей площади. | 0.4133 | 2 | 1320 | 1091.112
7 | Проверка исправности канализационных вытяжек | 1000 м2 площади помещений | 0.3 | 2 | 559.29 | 335.574
8 | Проверка изоляции электропроводки и ее укрепление, осмотр электросети, арматуры, электрооборудования на лестничных клетках, осмотр групповых щитков | 1000 кв.м. Общей площади. | 0.4133 | 2 | 1099 | 908.4334
9 | Проверка устройства системы центрального отопления в местах общего пользования помещениях,работы выполняемые для надлежащего содержания системы центрального отопления, ремонт оборудования | 1000 кв.м. Общей площади. | 0.4133 | 2 | 1710 | 1413.486
10 | Подготовка системы ц/о к опрессовке наружных сетей | узел | 1 | 2 | 3036.14 | 6072.28
11 | Устранение аварии на внутридомовых инженерных сетях при сроке эксплуатации многоквартирного дома от 31 до 50 лет | 1000 м2 общей площади жилых помещений, | 0.4133 | 1 | 8039 | 3322.5187
12 | Подметание в летний период земельного участка | кв.м | 70 | по мере необ. | 22.39 | 1567.3
13 | Уборка мусора на контейнерных площадках | кв м | 1 | по мере необ. | 408.6 | 408.6
14 | Стрижка газонов | кв.м | 10 | по мере необ. | 20.13 | 201.3
15 | Уборка территории в зимний период | кв.м | 30 | по мере необ. | 41.8 | 1254
16 | Сдвижка и подметание снега при снегопаде на придомовой территории | кв.м | 10 | по мере необ. | 170.7 | 1707
17 | Очистка территории от наледи без обработки противогололедными реагентами | кв.м | 10 | по мере необ. | 183.3 | 1833
18 | Посыпка территории | кв.м | 10 | по мере необ. | 36.39 | 363.9
19 | Механизированная уборка придомовой территории | кв.м | 20 | по мере необ. | 137 | 2740
20 | Управление МКД | 1000 кв.м. Общей площади. | 0.4133 | 12 | 3290 | 16317.084
21 | Вывоз мусора |  | 413.3 | по графику |  | 6348.288
22 | Комиссии банка | кв.м | 413.3 | 12 | 0.21 | 1041.516
23 | Непредвиденные расходы |  |  |  |  | 3000
24 | Смена труб центрального отопления | пог.м. | 2.5 | 1 | 1585.23 | 3963.075
25 | Смена винтелей ЦО | п/м | 1 | 1 | 4152 | 4152
26 | Смена задвижек ф100 ЦО | шт | 1 | 1 | 4152 | 4152
27 | смена стояков ХВС | пог.м. | 2.5 | 1 | 1443.34 | 3608.35
28 | Смена винтелей ХВС | шт. | 3 | 1 | 531 | 1593
29 | Ремонт цоколя | кв.м | 6 | 1 | 484 | 2904
30 | Покраска цоколя | кв.м | 18 | 1 | 148 | 2664
ИТОГО: | [5 empty] | 84332.3411

## Кувыкина д.29
План управляющей организации для определения размера платы за содержание и ремонт общего имущества МКД № 29, ул.Кувыкина на 2015 год
Управляющая организация не несет отвественности за убытки,приченные Собственнику , если эти убытки вызваны действиями ( бездействием)
Управляющей организации,совершенными во исполнение решений общего собрания собственников помещений в многоквартирном доме ,и если
данные решения приняты без учета предложений Управляющей организации , а также в случае,если необходимые решения о ремонте общего
имущества в Многоквартирных домах не были приняты общим собранием ( собрание не проводилось или не состоялось),несмотря на предостав-
ление Управляющей организацией собственникам помещений предложения Управляющей организацией для определения размера платы
за содержание и ремонт общего имущества на 2015 год
№пп | Работа | Измеритель | Кол-во ед. изм. | Перио- дичность в год | Стоимость | Стоимость, руб.
1 | Ремонт узла центрального отопления | узел | 1 | 1 | 5460 | 5460
2 | Устранение засоров внутренних канализационных трубопроводов | 100 м трубы | 0.2 | 2 | 6500 | 2600
3 | Проверка индивидуальных приборов учета | 1 квартира | 2 | 2 | 146.72 | 586.88
4 | Проверка конструктивных элементов здания | 1000 кв.м. Общей площади. | 0.4128 | 2 | 1500 | 1238.4
5 | Проверка водопровода, канализации и горячего водоснабжения | 1000 кв.м. Общей площади. | 0.4128 | 2 | 1440 | 1188.864
6 | Проверка наличия тяги в дымовентиляционных каналах | 1000 кв.м. Общей площади. | 0.4128 | 2 | 1320 | 1089.792
7 | Проверка исправности канализационных вытяжек | 1000 м2 площади помещений | 0.8 | 2 | 559.29 | 894.864
8 | Проверка изоляции электропроводки и ее укрепление, осмотр электросети, арматуры, электрооборудования на лестничных клетках, осмотр групповых щитков | 1000 кв.м. Общей площади. | 0.4128 | 2 | 1099 | 907.3344
9 | Проверка устройства системы центрального отопления в местах общего пользования помещениях,работы выполняемые для надлежащего содержания системы центрального отопления, ремонт оборудования | 1000 кв.м. Общей площади. | 0.4128 | 2 | 1710 | 1411.776
10 | Подготовка системы ц/о к опрессовке наружных сетей | узел | 1 | 2 | 3036.14 | 6072.28
11 | Устранение аварии на внутридомовых инженерных сетях при сроке эксплуатации многоквартирного дома от 31 до 50 лет | 1000 м2 общей площади жилых помещений, | 0.4128 | 1 | 8039 | 3318.4992
12 | Подметание в летний период земельного участка | кв.м | 45 | по мере необ. | 22.39 | 1007.55
13 | Уборка мусора на контейнерных площадках | кв м | 1 | по мере необ. | 408.6 | 408.6
14 | Стрижка газонов | кв.м | 15 | по мере необ. | 20.13 | 301.95
15 | Уборка территории в зимний период | кв.м | 40 | по мере необ. | 41.8 | 1672
16 | Сдвижка и подметание снега при снегопаде на придомовой территории | кв.м | 10 | по мере необ. | 170.7 | 1707
17 | Очистка территории от наледи без обработки противогололедными реагентами | кв.м | 10 | по мере необ. | 183.3 | 1833
18 | Посыпка территории | кв.м | 15 | по мере необ. | 36.39 | 545.85
19 | Механизированная уборка придомовой территории | кв.м | 20 | по мере необ. | 137 | 2740
20 | Дезинфекция тех.подвала | 100кв.м | 0 | 2 | 1514.7 | 0
21 | Управление МКД | 1000 кв.м. Общей площади. | 0.4128 | 12 | 3290 | 16297.344
22 | Вывоз мусора |  | 412.8 | по графику |  | 6340.608
23 | Комиссии банка | кв.м | 412.8 | 12 | 0.21 | 1040.256
24 | Непредвиденные расходы (смена стояков ХВС) |  |  |  |  | 5200
25 | Смена труб центрального отопления | пог.м. | 2.5 | 1 | 1585.23 | 3963.075
26 | Смена винтелей ЦО | п/м | 2 | 1 | 4152 | 8304
27 | Смена задвижек ф100 ЦО | шт | 1 | 1 | 4152 | 4152
28 | Смена магистрали ХВС | пог.м. | 2 | 1 | 1124.6 | 2249.2
29 | Смена винтелей ХВС | шт. | 1 | 1 | 531 | 531
30 | Остекление оконных рам | шт | 1.5 | 1 | 855.33 | 1282.995
ИТОГО: | [5 empty] | 84345.1176

## Кувыкина д.31
План на содержание и ремонт общего имущества МКД № 31, ул.Кувыкина на 2015 год
№пп | Работа | Измеритель | Кол-во ед. изм. | Перио- дичность в год | Стоимость | Стоимость, руб.
1 | Ремонт узла центрального отопления | узел | 1 | 1 | 5460 | 5460
2 | Устранение засоров внутренних канализационных трубопроводов | 100 м трубы | 0.05 | 2 | 6500 | 650
3 | Проверка индивидуальных приборов учета | 1 прибор учета | 3 | 2 | 146.72 | 880.32
4 | Проверка конструктивных элементов здания | 1000 кв.м. Общей площади. | 0.4129 | 1 | 1500 | 619.35
5 | Проверка водопровода, канализации и горячего водоснабжения | 1000 кв.м. Общей площади. | 0.4129 | 2 | 1440 | 1189.152
6 | Проверка наличия тяги в дымовентиляционных каналах | 1000 кв.м. Общей площади. | 0.4129 | 2 | 1320 | 1090.056
7 | Проверка исправности канализационных вытяжек | 1000 м2 площади помещений | 0.2 | 2 | 559.29 | 223.716
8 | Проверка изоляции электропроводки и ее укрепление, проверка электросети, арматуры, электрооборудования на лестничных клетках, осмотр групповых щитков | 1000 кв.м. Общей площади. | 0.4129 | 2 | 1099 | 907.5542
9 | Проверка устройства системы центрального отопления в местах общего пользования помещениях | 1000 кв.м. Общей площади. | 0.4129 | 2 | 1710 | 1412.118
10 | Регулировка и наладка системы отопления,ликвидация воздушных пробок | 1 здание | 1 | 2 | 965 | 1930
11 | Промывка, опрессовка трубопроводов системы центрального отопления | 1000 кв.м. Общей площади. | 0.4129 | 1 | 9936 | 4102.5744
12 | Подготовка системы ц/о к опрессовке наружных сетей | узел | 1 | 2 | 850 | 1700
13 | Устранение аварии на внутридомовых инженерных сетях | 1000 м2 общей площади жилых помещений, | 0.4129 | 1 | 8039 | 3319.3031
14 | Подметание в летний период земельного участка | кв.м | 190 | по мере необ. | 22.39 | 4254.1
15 | Уборка мусора на контейнерных площадках | кв м | 0.3 | по мере необ. | 408.6 | 122.58
16 | Стрижка газонов | кв.м | 50 | по мере необ. | 20.13 | 1006.5
17 | Уборка территории в зимний период | кв.м | 110 | по мере необ. | 41.8 | 4598
18 | Комиссии банка | кв.м |  |  |  | 1040.508
19 | Вывоз мусора |  |  | по графику |  | 6342.144
20 | Управление МКД | 1000 кв.м. Общей площади. | 0.4129 | 12 | 3290 | 16301.292
21 | Перевыполнение плана 2014 года |  |  |  |  | 21000
22 | Непредвиденные расходы |  |  |  |  | 6100
ИТОГО: | [5 empty] | 84249.2677

## Кувыкина д.33
План на содержание и ремонт общего имущества МКД № 33, ул.Кувыкина на 2015 год
№пп | Работа | Измеритель | Кол-во ед. изм. | Перио- дичность в год | Стоимость | Стоимость, руб.
1 | Ремонт узла центрального отопления | узел | 1 | 1 | 5460 | 5460
2 | Устранение засоров внутренних канализационных трубопроводов | 100 м трубы | 0.2 | 2 | 6500 | 2600
3 | Проверка индивидуальных приборов учета | 1 прибор учета | 10 | 2 | 146.72 | 2934.4
4 | Проверка конструктивных элементов здания | 1000 кв.м. Общей площади. | 1.0054 | 2 | 1500 | 3016.2
5 | Проверка водопровода, канализации и горячего водоснабжения | 1000 кв.м. Общей площади. | 1.0054 | 2 | 1440 | 2895.552
6 | Проверка наличия тяги в дымовентиляционных каналах | 1000 кв.м. Общей площади. | 1.0054 | 2 | 1320 | 2654.256
7 | Проверка исправности канализационных вытяжек | 1000 м2 площади помещений | 1.0054 | 2 | 559.29 | 1124.6203
8 | Регулировка и наладка системы отопления,ликвидация воздушных пробок | 1 здание | 1 | 2 | 965 | 1930
9 | Проверка изоляции электропроводки и ее укрепление, осмотр электросети, арматуры, электрооборудования на лестничных клетках, осмотр групповых щитков | 1000 кв.м. Общей площади. | 1.0054 | 2 | 1099 | 2209.8692
10 | Проверка устройства системы центрального отопления в местах общего пользования помещениях | 1000 кв.м. Общей площади. | 1.0054 | 2 | 1710 | 3438.468
11 | Промывка, опрессовка трубопроводов системы центрального отопления | 1000 кв.м. Общей площади. | 1.0054 | 1 | 9936 | 9989.6544
12 | Подготовка системы ц/о к опрессовке наружных сетей | узел | 1 | 2 | 850 | 1700
13 | Устранение аварии на внутридомовых инженерных сетях | 1000 м2 общей площади жилых помещений, | 1.0054 | 1 | 14039 | 14114.8106
14 | Подметание в летний период земельного участка | кв.м | 300 | по мере необ. | 22.39 | 6717
15 | Уборка мусора на контейнерных площадках | кв м | 0.3 | 10 | 408.6 | 1225.8
16 | Стрижка газонов | кв.м | 100 | по мере необ. | 20.13 | 2013
17 | Уборка территории в зимний период | кв.м | 255 | по мере необ. | 41.8 | 10659
18 | Управление МКД | 1000 кв.м. Общей площади. | 1.0054 | 12 | 3290 | 39693.192
19 | Вывоз мусора |  |  | по графику |  | 15442.944
20 | Комиссии банка | кв.м |  |  |  | 2533.608
21 | Непредвиденные расходы |  |  |  |  | 0
22 | Смена вентилей | шт | 4 | 1 | 531 | 2124
23 | Смена задвижек ц/о | шт | 1 | 1 | 4152 | 4152
24 | Установка ограждений | п.мет | 100 | 1 | 800 | 80000
ИТОГО: | [5 empty] | 218628.3745

## Кувыкина д.34
План на содержание и ремонт общего имущества МКД № 34, ул.Кувыкина на 2015 год
№пп | Работа | Измеритель | Кол-во ед. изм. | Перио- дичность в год | Стоимость | Стоимость, руб.
1 | Ремонт узла центрального отопления | узел | 1 | 1 | 5460 | 5460
2 | Устранение засоров внутренних канализационных трубопроводов | 100 м трубы | 0.05 | 2 | 6500 | 650
3 | Проверка индивидуальных приборов учета | 1 прибор учета | 0 | 2 | 146.72 | 0
4 | Проверка конструктивных элементов здания | 1000 кв.м. Общей площади. | 0.4156 | 1 | 1500 | 623.4
5 | Проверка водопровода, канализации и горячего водоснабжения | 1000 кв.м. Общей площади. | 0.4156 | 2 | 1440 | 1196.928
6 | Проверка наличия тяги в дымовентиляционных каналах | 1000 кв.м. Общей площади. | 0.4156 | 2 | 1320 | 1097.184
7 | Проверка исправности канализационных вытяжек | 1000 м2 площади помещений | 0.4156 | 2 | 559.29 | 464.8818
8 | Проверка изоляции электропроводки и ее укрепление, проверка электросети, арматуры, электрооборудования на лестничных клетках, осмотр групповых щитков | 1000 кв.м. Общей площади. | 0.4156 | 2 | 1099 | 913.4888
9 | Проверка устройства системы центрального отопления в местах общего пользования помещениях | 1000 кв.м. Общей площади. | 0.4156 | 2 | 1710 | 1421.352
10 | Регулировка и наладка системы отопления,ликвидация воздушных пробок | 1 здание | 1 | 1 | 965 | 965
11 | Промывка, опрессовка трубопроводов системы центрального отопления | 1000 кв.м. Общей площади. | 0.4156 | 1 | 9936 | 4129.4016
12 | Подготовка системы ц/о к опрессовке наружных сетей | узел | 1 | 2 | 850 | 1700
13 | Устранение аварии на внутридомовых инженерных сетях | 1000 м2 общей площади жилых помещений, | 0.4156 | 1 | 8039 | 3341.0084
14 | Подметание в летний период земельного участка | кв.м | 200 | по мере необ. | 22.39 | 4478
15 | Уборка мусора на контейнерных площадках | кв м | 1 | по мере необ. | 408.6 | 408.6
16 | Стрижка газонов | кв.м | 45 | по мере необ. | 20.13 | 905.85
17 | Уборка территории в зимний период | кв.м | 100 | по мере необ. | 41.8 | 4180
18 | Управление МКД | 1000 кв.м. Общей площади. | 0.4156 | 12 | 3290 | 16407.888
19 | Вывоз мусора |  |  | по графику |  | 6383.616
20 | Комиссии банка | кв.м |  |  |  | 1047.312
21 | Непредвиденные работы |  |  |  |  | 6500
22 | Смена магистрали ЦО | пог.м. | 2 | 1 | 1039.3 | 2078.6
23 | Смена труб центрального отопления | пог.м. | 3 | 1 | 1585.23 | 4755.69
24 | Смена винтелей ЦО | п/м | 2 | 1 | 4152 | 8304
25 | смена стояков ХВС | пог.м. | 2 | 1 | 1443.34 | 2886.68
26 | Смена магистрали ХВС | пог.м. | 3 | 1 | 1124.6 | 3373.8
27 | Смена винтелей ХВС | шт. | 2 | 1 | 531 | 1062
ИТОГО: | [5 empty] | 84734.6806

## Кувыкина д.36
План на содержание и ремонт общего имущества МКД № 36, ул.Кувыкина на 2015 год
№пп | Работа | Измеритель | Кол-во ед. изм. | Перио- дичность в год | Стоимость | Стоимость, руб.
1 | Ремонт узла центрального отопления | узел | 1 | 1 | 5460 | 5460
2 | Устранение засоров внутренних канализационных трубопроводов | 100 м трубы | 0.05 | 2 | 6500 | 650
3 | Проверка индивидуальных приборов учета | 1 прибор учета | 3 | 2 | 146.72 | 880.32
4 | Проверка конструктивных элементов здания | 1000 кв.м. Общей площади. | 0.4023 | 1 | 1500 | 603.45
5 | Проверка водопровода, канализации и горячего водоснабжения | 1000 кв.м. Общей площади. | 0.4023 | 2 | 1440 | 1158.624
6 | Проверка наличия тяги в дымовентиляционных каналах | 1000 кв.м. Общей площади. | 0.4023 | 2 | 1320 | 1062.072
7 | Проверка исправности канализационных вытяжек | 1000 м2 площади помещений | 0.2 | 2 | 559.29 | 223.716
8 | Проверка изоляции электропроводки и ее укрепление, проверка электросети, арматуры, электрооборудования на лестничных клетках, осмотр групповых щитков | 1000 кв.м. Общей площади. | 0.4023 | 2 | 1099 | 884.2554
9 | Проверка устройства системы центрального отопления в местах общего пользования помещениях | 1000 кв.м. Общей площади. | 0.4023 | 1 | 1710 | 687.933
10 | Регулировка и наладка системы отопления,ликвидация воздушных пробок | 1 здание | 1 | 1 | 965 | 965
11 | Промывка, опрессовка трубопроводов системы центрального отопления | 1000 кв.м. Общей площади. | 0.4023 | 1 | 9936 | 3997.2528
12 | Подготовка системы ц/о к опрессовке наружных сетей | узел | 1 | 1 | 850 | 850
13 | Устранение аварии на внутридомовых инженерных сетях | 1000 м2 общей площади жилых помещений, | 0.4023 | 1 | 8039 | 3234.0897
14 | Подметание в летний период земельного участка | кв.м | 180 | по мере необ. | 22.39 | 4030.2
15 | Уборка мусора на контейнерных площадках | кв м | 0.3 | по мере необ. | 408.6 | 122.58
16 | Стрижка газонов | кв.м | 45 | по мере необ. | 20.13 | 905.85
17 | Уборка территории в зимний период | кв.м | 110 | по мере необ. | 41.8 | 4598
18 | Вывоз мусора |  |  | по графику |  | 6179.328
19 | Комиссии банка | кв.м |  |  |  | 1013.796
20 | Управление МКД | 1000 кв.м. Общей площади. | 0.4023 | 12 | 3290 | 15882.804
21 | Непредвиденные расходы |  |  |  |  | 500
22 | Смена магистрали ЦО | пог.м. | 2 | 1 | 1039.3 | 2078.6
23 | Смена труб центрального отопления | пог.м. | 3 | 1 | 1585.23 | 4755.69
24 | Смена винтелей ЦО | п/м | 2 | 1 | 4152 | 8304
25 | Смена задвижек ф100 ЦО | шт | 1 | 1 | 4152 | 4152
26 | смена стояков ХВС | пог.м. | 4 | 1 | 1443.34 | 5773.36
27 | Смена магистрали ХВС | пог.м. | 2 | 1 | 1124.6 | 2249.2
28 | Смена винтелей ХВС | шт. | 2 | 1 | 531 | 1062
ИТОГО: | [5 empty] | 82264.1209

## Кувыкина д.37
План на содержание и ремонт общего имущества МКД № 37, ул.Кувыкина на 2015 год
№пп | Работа | Измеритель | Кол-во ед. изм. | Перио- дичность в год | Стоимость | Стоимость, руб.
1 | Ремонт узла центрального отопления | узел | 1 | 1 | 5460 | 5460
2 | Устранение засоров внутренних канализационных трубопроводов | 100 м трубы | 0.2 | 2 | 6500 | 2600
3 | Проверка индивидуальных приборов учета | 1 квартира | 1 | 2 | 146.72 | 293.44
4 | Проверка конструктивных элементов здания | 1000 кв.м. Общей площади. | 0.3866 | 2 | 1500 | 1159.8
5 | Проверка водопровода, канализации и горячего водоснабжения | 1000 кв.м. Общей площади. | 0.3866 | 2 | 1440 | 1113.408
6 | Проверка наличия тяги в дымовентиляционных каналах | 1000 кв.м. Общей площади. | 0.3866 | 2 | 1320 | 1020.624
7 | Проверка исправности канализационных вытяжек | 1000 м2 площади помещений | 0.4 | 2 | 559.29 | 447.432
8 | Проверка изоляции электропроводки и ее укрепление, осмотр электросети, арматуры, электрооборудования на лестничных клетках, осмотр групповых щитков | 1000 кв.м. Общей площади. | 0.3866 | 2 | 1099 | 849.7468
9 | Проверка устройства системы центрального отопления в местах общего пользования помещениях,работы выполняемые для надлежащего содержания системы центрального отопления, ремонт оборудования | 1000 кв.м. Общей площади. | 0.3866 | 2 | 1710 | 1322.172
10 | Подготовка системы ц/о к опрессовке наружных сетей | узел | 1 | 2 | 3036.14 | 6072.28
11 | Устранение аварии на внутридомовых инженерных сетях при сроке эксплуатации многоквартирного дома от 31 до 50 лет | 1000 м2 общей площади жилых помещений, | 0.3866 | 1 | 8039 | 3107.8774
12 | Подметание в летний период земельного участка | кв.м | 40 | по мере необ. | 22.39 | 895.6
13 | Уборка мусора на контейнерных площадках | кв м | 1 | по мере необ. | 408.6 | 408.6
14 | Стрижка газонов | кв.м | 15 | по мере необ. | 20.13 | 301.95
15 | Уборка территории в зимний период | кв.м | 30 | по мере необ. | 41.8 | 1254
16 | Сдвижка и подметание снега при снегопаде на придомовой территории | кв.м | 10 | по мере необ. | 170.7 | 1707
17 | Очистка территории от наледи без обработки противогололедными реагентами | кв.м | 10 | по мере необ. | 183.3 | 1833
18 | Посыпка территории | кв.м | 15 | по мере необ. | 36.39 | 545.85
19 | Механизированная уборка придомовой территории | кв.м | 20 | по мере необ. | 137 | 2740
20 | Управление МКД | 1000 кв.м. Общей площади. | 0.3866 | 12 | 3290 | 15262.968
21 | Вывоз мусора |  | 386.6 | по графику |  | 5938.176
22 | Комиссии банка | кв.м | 386.6 | 12 | 0.21 | 974.232
23 | Непредвиденные расходы |  |  |  |  | 5000
24 | Смена труб центрального отопления | пог.м. | 5 | 1 | 1585.23 | 7926.15
25 | Смена винтелей ЦО | п/м | 1 | 1 | 4152 | 4152
26 | Смена задвижек ф100 ЦО | шт | 0 | 1 | 4152 | 0
27 | Смена магистрали ХВС | пог.м. | 5 | 1 | 1124.6 | 5623
28 | Смена винтелей ХВС | шт. | 2 | 1 | 531 | 1062
ИТОГО: | [5 empty] | 79071.3062

## Кувыкина д.38
План на содержание и ремонт общего имущества МКД № 38, ул.Кувыкина на 2015 год
№пп | Работа | Измеритель | Кол-во ед. изм. | Перио- дичность в год | Стоимость | Стоимость, руб.
1 | Ремонт узла центрального отопления | узел | 1 | 1 | 5460 | 5460
2 | Устранение засоров внутренних канализационных трубопроводов | 100 м трубы | 0.2 | 2 | 6500 | 2600
3 | Проверка индивидуальных приборов учета | 1 квартира | 2 | 2 | 146.72 | 586.88
4 | Проверка конструктивных элементов здания | 1000 кв.м. Общей площади. | 0.4045 | 2 | 1500 | 1213.5
5 | Проверка водопровода, канализации и горячего водоснабжения | 1000 кв.м. Общей площади. | 0.4045 | 2 | 1440 | 1164.96
6 | Проверка наличия тяги в дымовентиляционных каналах | 1000 кв.м. Общей площади. | 0.4045 | 2 | 1320 | 1067.88
7 | Проверка исправности канализационных вытяжек | 1000 м2 площади помещений | 0.8 | 2 | 559.29 | 894.864
8 | Проверка изоляции электропроводки и ее укрепление, осмотр электросети, арматуры, электрооборудования на лестничных клетках, осмотр групповых щитков | 1000 кв.м. Общей площади. | 0.4045 | 2 | 1099 | 889.091
9 | Проверка устройства системы центрального отопления в местах общего пользования помещениях,работы выполняемые для надлежащего содержания системы центрального отопления, ремонт оборудования | 1000 кв.м. Общей площади. | 0.4045 | 2 | 1710 | 1383.39
10 | Подготовка системы ц/о к опрессовке наружных сетей | узел | 1 | 2 | 3036.14 | 6072.28
11 | Устранение аварии на внутридомовых инженерных сетях при сроке эксплуатации многоквартирного дома от 31 до 50 лет | 1000 м2 общей площади жилых помещений, | 0.4045 | 1 | 8039 | 3251.7755
12 | Подметание в летний период земельного участка | кв.м | 50 | по мере необ. | 22.39 | 1119.5
13 | Уборка мусора на контейнерных площадках | кв м | 1 | по мере необ. | 408.6 | 408.6
14 | Стрижка газонов | кв.м | 10 | по мере необ. | 20.13 | 201.3
15 | Уборка территории в зимний период | кв.м | 40 | по мере необ. | 41.8 | 1672
16 | Сдвижка и подметание снега при снегопаде на придомовой территории | кв.м | 10 | по мере необ. | 170.7 | 1707
17 | Очистка территории от наледи без обработки противогололедными реагентами | кв.м | 10 | по мере необ. | 183.3 | 1833
18 | Посыпка территории | кв.м | 10 | по мере необ. | 36.39 | 363.9
19 | Механизированная уборка придомовой территории | кв.м | 20 | по мере необ. | 137 | 2740
20 | Управление МКД | 1000 кв.м. Общей площади. | 0.4045 | 12 | 3290 | 15969.66
21 | Вывоз мусора |  | 404.5 | по графику |  | 6213.12
22 | Комиссии банка | кв.м | 404.5 | 12 | 0.21 | 1019.34
23 | Непредвиденные расходы |  |  |  |  | 6000
24 | Смена магистрали ЦО | пог.м. | 2 | 1 | 1039.3 | 2078.6
25 | Смена труб центрального отопления | пог.м. | 2 | 1 | 1585.23 | 3170.46
26 | Смена винтелей ЦО | п/м | 1 | 1 | 4152 | 4152
27 | смена стояков ХВС | пог.м. | 2 | 1 | 1443.34 | 2886.68
28 | Смена магистрали ХВС | пог.м. | 2 | 1 | 1124.6 | 2249.2
29 | Смена винтелей ХВС | шт. | 1 | 1 | 531 | 531
30 | Смена труб канализационных Ф 100-110 | пог.м. | 3 | 1 | 982.88 | 2948.64
31 | Остекление оконных рам | шт | 1 | 1 | 855.33 | 855.33
ИТОГО: | [5 empty] | 82703.9505

## Кувыкина д.40
План на содержание и ремонт общего имущества МКД № 40, ул.Кувыкина на 2015 год
№пп | Работа | Измеритель | Кол-во ед. изм. | Перио- дичность в год | Стоимость | Стоимость, руб.
1 | Ремонт узла центрального отопления | узел | 1 | 1 | 5460 | 5460
2 | Устранение засоров внутренних канализационных трубопроводов | 100 м трубы | 0.05 | 2 | 6500 | 650
3 | Проверка индивидуальных приборов учета | 1 прибор учета | 3 | 2 | 146.72 | 880.32
4 | Проверка конструктивных элементов здания | 1000 кв.м. Общей площади. | 0.4029 | 1 | 1500 | 604.35
5 | Проверка водопровода, канализации и горячего водоснабжения | 1000 кв.м. Общей площади. | 0.4029 | 2 | 1440 | 1160.352
6 | Проверка наличия тяги в дымовентиляционных каналах | 1000 кв.м. Общей площади. | 0.4029 | 2 | 1320 | 1063.656
7 | Проверка исправности канализационных вытяжек | 1000 м2 площади помещений | 0.2 | 2 | 559.29 | 223.716
8 | Проверка изоляции электропроводки и ее укрепление, проверка электросети, арматуры, электрооборудования на лестничных клетках, осмотр групповых щитков | 1000 кв.м. Общей площади. | 0.4029 | 2 | 1099 | 885.5742
9 | Проверка устройства системы центрального отопления в местах общего пользования помещениях | 1000 кв.м. Общей площади. | 0.4029 | 1 | 1710 | 688.959
10 | Регулировка и наладка системы отопления,ликвидация воздушных пробок | 1 здание | 1 | 1 | 965 | 965
11 | Промывка, опрессовка трубопроводов системы центрального отопления | 1000 кв.м. Общей площади. | 0.4029 | 1 | 9936 | 4003.2144
12 | Подготовка системы ц/о к опрессовке наружных сетей | узел | 1 | 1 | 850 | 850
13 | Устранение аварии на внутридомовых инженерных сетях | 1000 м2 общей площади жилых помещений, | 0.4029 | 1 | 8039 | 3238.9131
14 | Подметание в летний период земельного участка | кв.м | 180 | по мере необ. | 22.39 | 4030.2
15 | Уборка мусора на контейнерных площадках | кв м | 0.3 | по мере необ. | 408.6 | 122.58
16 | Стрижка газонов | кв.м | 45 | по мере необ. | 20.13 | 905.85
17 | Уборка территории в зимний период | кв.м | 110 | по мере необ. | 41.8 | 4598
18 | Вывоз мусора |  |  | по графику |  | 6188.544
19 | Комиссии банка | кв.м |  |  |  | 1015.308
20 | Управление МКД | 1000 кв.м. Общей площади. | 0.4029 | 12 | 3290 | 15906.492
21 | Непредвиденные расходы |  |  |  |  | 500
22 | Смена магистрали ЦО | пог.м. | 2 | 1 | 1039.3 | 2078.6
23 | Смена труб центрального отопления | пог.м. | 3 | 1 | 1585.23 | 4755.69
24 | Смена винтелей ЦО | п/м | 2 | 1 | 4152 | 8304
25 | Смена задвижек ф100 ЦО | шт | 1 | 1 | 4152 | 4152
26 | смена стояков ХВС | пог.м. | 4 | 1 | 1443.34 | 5773.36
27 | Смена магистрали ХВС | пог.м. | 2 | 1 | 1124.6 | 2249.2
28 | Смена винтелей ХВС | шт. | 2 | 1 | 531 | 1062
ИТОГО: | [5 empty] | 82315.8787

## Кувыкина д.41
План на содержание и ремонт общего имущества МКД № 41, ул.Кувыкина на 2015 год
№пп | Работа | Измеритель | Кол-во ед. изм. | Перио- дичность в год | Стоимость | Стоимость, руб.
1 | Ремонт узла центрального отопления | узел | 1 | 1 | 5460 | 5460
2 | Устранение засоров внутренних канализационных трубопроводов | 100 м трубы | 0.08 | 2 | 6500 | 1040
3 | Проверка индивидуальных приборов учета | 1 прибор учета | 4 | 2 | 146.72 | 1173.76
4 | Проверка конструктивных элементов здания | 1000 кв.м. Общей площади. | 0.4231 | 2 | 1500 | 1269.3
5 | Проверка водопровода, канализации и горячего водоснабжения,работы для надлежащего состояния водопровода | 1000 кв.м. Общей площади. | 0.4231 | 2 | 1440 | 1218.528
6 | Проверка наличия тяги в дымовентиляционных каналах | 1000 кв.м. Общей площади. | 0.4231 | 4 | 1320 | 2233.968
7 | Проверка изоляции электропроводки и ее укрепление, осмотр электросети, арматуры, электрооборудования на лестничных клетках, осмотр групповых щитков | 1000 кв.м. Общей площади. | 0.4231 | 2 | 1510 | 1277.762
8 | Проверка устройства системы центрального отопления в местах общего пользования помещениях | 1000 кв.м. Общей площади. | 0.4231 | 2 | 1710 | 1447.002
9 | Промывка, опрессовка трубопроводов системы центрального отопления | 1000 кв.м. Общей площади. | 0.4231 | 1 | 9936 | 4203.9216
10 | Устранение аварии на внутридомовых инженерных сетях | 1000 м2 общей площади жилых помещений, | 0.4231 | 1 | 2340 | 990.054
11 | Подметание в летний период земельного участка | кв.м | 290 | по мере необ. | 22.39 | 6493.1
12 | Уборка мусора на контейнерных площадках | кв м | 0.3 | по мере необ. | 408.6 | 122.58
13 | Стрижка газонов | кв.м | 80 | по мере необ. | 20.13 | 1610.4
14 | Уборка территории в зимний период | кв.м | 100 | по мере необ. | 41.8 | 4180
15 | Очистка кровли от снега, сбивание сосулек | 100 кв.м. кровли | 0.5 | 2 | 4590 | 4590
16 | Управление МКД | 1000 кв.м. Общей площади. | 0.4231 | 12 | 3290 | 16703.988
17 | Вывоз мусора |  |  | по графику |  | 7057.308
18 | Комиссия банка | кв.м | 423.1 | 12 | 0.21 | 1066.212
19 | Непредвиденные работы |  |  |  |  | 6500
20 | Смена вентилей ХВС | шт. | 2 | 1 | 531 | 1062
21 | Смена канализационных труб ф110 | Пог.м. | 5 | 1 | 982.88 | 3931.52
22 | Смена задвижки Ц/О | шт. | 2 | 1 | 4152 | 8304
23 | Ремонт козырька над подъездом | шт. | 1 | 1 |  | 4000
ИТОГО: | [5 empty] | 85935.4036

## Кувыкина д.43
План на содержание и ремонт общего имущества МКД № 43, ул.Кувыкина на 2015 год
№пп | Работа | Измеритель | Кол-во ед. изм. | Перио- дичность в год | Стоимость | Стоимость, руб.
1 | Ремонт узла центрального отопления | узел | 1 | 1 | 5460 | 5460
2 | Устранение засоров внутренних канализационных трубопроводов | 100 м трубы | 0.05 | 2 | 6500 | 650
3 | Проверка индивидуальных приборов учета | 1 прибор учета | 2 | 1 | 146.72 | 293.44
4 | Проверка конструктивных элементов здания | 1000 кв.м. Общей площади. | 0.4143 | 1 | 1500 | 621.45
5 | Проверка водопровода, канализации и горячего водоснабжения | 1000 кв.м. Общей площади. | 0.4143 | 1 | 1440 | 596.592
6 | Проверка наличия тяги в дымовентиляционных каналах | 1000 кв.м. Общей площади. | 0.4143 | 2 | 1320 | 1093.752
7 | Проверка исправности канализационных вытяжек | 1000 м2 площади помещений | 0.3 | 2 | 559.29 | 335.574
8 | Проверка изоляции электропроводки и ее укрепление, проверка электросети, арматуры, электрооборудования на лестничных клетках, осмотр групповых щитков | 1000 кв.м. Общей площади. | 0.4143 | 1 | 1099 | 455.3157
9 | Проверка устройства системы центрального отопления в местах общего пользования помещениях | 1000 кв.м. Общей площади. | 0.4143 | 1 | 1710 | 708.453
10 | Регулировка и наладка системы отопления,ликвидация воздушных пробок | 1 здание | 1 | 2 | 965 | 1930
11 | Промывка, опрессовка трубопроводов системы центрального отопления | 1000 кв.м. Общей площади. | 0.4143 | 1 | 9936 | 4116.4848
12 | Устранение аварии на внутридомовых инженерных сетях | 1000 м2 общей площади жилых помещений, | 0.4143 | 1 | 8039 | 3330.5577
13 | Подметание в летний период земельного участка | кв.м | 190 | по мере необ. | 22.39 | 4254.1
14 | Уборка мусора на контейнерных площадках | кв м | 0.3 | по мере необ. | 408.6 | 122.58
15 | Стрижка газонов | кв.м | 50 | по мере необ. | 20.13 | 1006.5
16 | Уборка территории в зимний период | кв.м | 110 | по мере необ. | 41.8 | 4598
17 | Управление МКД | 1000 кв.м. Общей площади. | 0.4143 | 12 | 3290 | 16356.564
18 | Вывоз мусора |  |  | по графику |  | 6363.648
19 | Комиссия банка | кв.м | 414.3 | 12 | 0.21 | 1044.036
20 | Непредвиденные работы |  |  |  |  | 7500
21 | Смена вентилей ХВС | шт | 2 | 1 | 531 | 1062
22 | Смена вентилей ЦО | шт | 2 | 1 | 4152 | 8304
23 | Смена задвижек ц/о | шт | 1 | 1 | 4152 | 4152
24 | Смена труб канализационных Ф 110 | пог.м. | 6 | 1 | 982.88 | 5897.28
25 | Ремонт цоколя | кв.м | 3 | 1 | 484 | 1452
26 | Покраска цоколя | кв.м | 18 | 1 | 148 | 2664
ИТОГО: | [5 empty] | 84368.3272

## Кувыкина д.45
План на содержание и ремонт общего имущества МКД № 45, ул.Кувыкина на 2015 год
№пп | Работа | Измеритель | Кол-во ед. изм. | Перио- дичность в год | Стоимость | Стоимость, руб.
1 | Ремонт узла центрального отопления | узел | 1 | 1 | 5460 | 5460
2 | Устранение засоров внутренних канализационных трубопроводов | 100 м трубы | 0.1 | 2 | 6500 | 1300
3 | Проверка индивидуальных приборов учета | 1 прибор учета | 4 | 2 | 146.72 | 1173.76
4 | Проверка конструктивных элементов здания | 1000 кв.м. Общей площади. | 0.5024 | 2 | 1500 | 1507.2
5 | Проверка водопровода, канализации и горячего водоснабжения | 1000 кв.м. Общей площади. | 0.5024 | 2 | 1440 | 1446.912
6 | Проверка наличия тяги в дымовентиляционных каналах | 1000 кв.м. Общей площади. | 0.5024 | 2 | 1320 | 1326.336
7 | Проверка исправности канализационных вытяжек | 1000 м2 площади помещений | 0.3 | 2 | 559.29 | 335.574
8 | Проверка изоляции электропроводки и ее укрепление, проверка электросети, арматуры, электрооборудования на лестничных клетках, осмотр групповых щитков | 1000 кв.м. Общей площади. | 0.5024 | 2 | 1099 | 1104.2752
9 | Проверка устройства системы центрального отопления в местах общего пользования помещениях | 1000 кв.м. Общей площади. | 0.5024 | 1 | 1710 | 859.104
10 | Регулировка и наладка системы отопления,ликвидация воздушных пробок | 1 здание | 1 | 2 | 965 | 1930
11 | Промывка, опрессовка трубопроводов системы центрального отопления | 1000 кв.м. Общей площади. | 0.5024 | 1 | 9936 | 4991.8464
12 | Устранение аварии на внутридомовых инженерных сетях | 1000 м2 общей площади жилых помещений, | 0.5024 | 1 | 8039 | 4038.7936
13 | Подметание в летний период земельного участка | кв.м | 220 | по мере необ. | 22.39 | 4925.8
14 | Уборка мусора на контейнерных площадках | кв м | 0.3 | по мере необ. | 408.6 | 122.58
15 | Стрижка газонов | кв.м | 80 | по мере необ. | 20.13 | 1610.4
16 | Уборка территории в зимний период | кв.м | 130 | по мере необ. | 41.8 | 5434
17 | Управление МКД | 1000 кв.м. Общей площади. | 0.5024 | 12 | 3290 | 19834.752
18 | Вывоз мусора |  |  | по графику |  | 4852.224
19 | Комиссия банка | кв.м | 502.4 | 12 | 0.21 | 1266.048
20 | Непредвиденные работы |  |  |  |  | 10500
21 | Смена магистрали ГВС | пог.м. | 6 | 1 | 1600 | 9600
22 | Смена стояков ГВС | пог.м. | 4 | 1 | 1191.43 | 4765.72
23 | Смена вентилей ХВС | шт | 2 | 1 | 320 | 640
24 | Смена вентилей ЦО | шт | 4 | 1 | 531 | 2124
25 | Смена задвижек ц/о | шт | 1 | 1 | 4152 | 4152
26 | Ремонт цоколя | кв.м | 8 | 1 | 484 | 3872
27 | Покраска цоколя | кв.м | 24 | 1 | 148 | 3552
ИТОГО: | [5 empty] | 102725.3252

## Кувыкина д.51
План на содержание и ремонт общего имущества МКД № 51, ул.Кувыкина на 2015 год
№пп | Работа | Измеритель | Кол-во ед. изм. | Перио- дичность в год | Стоимость | Стоимость, руб.
1 | Ремонт узла центрального отопления | узел | 1 | 1 | 5460 | 5460
2 | Устранение засоров внутренних канализационных трубопроводов | 100 м трубы | 0.1 | 2 | 6500 | 1300
3 | Проверка индивидуальных приборов учета | 1 прибор учета | 4 | 2 | 146.72 | 1173.76
4 | Проверка конструктивных элементов здания | 1000 кв.м. Общей площади. | 0.5032 | 1 | 1500 | 754.8
5 | Проверка водопровода, канализации и горячего водоснабжения | 1000 кв.м. Общей площади. | 0.5032 | 1 | 1440 | 724.608
6 | Проверка наличия тяги в дымовентиляционных каналах | 1000 кв.м. Общей площади. | 0.5032 | 1 | 1320 | 664.224
7 | Проверка исправности канализационных вытяжек | 1000 м2 площади помещений | 0.3 | 2 | 559.29 | 335.574
8 | Проверка изоляции электропроводки и ее укрепление, проверка электросети, арматуры, электрооборудования на лестничных клетках, осмотр групповых щитков | 1000 кв.м. Общей площади. | 0.5032 | 1 | 1099 | 553.0168
9 | Проверка устройства системы центрального отопления в местах общего пользования помещениях | 1000 кв.м. Общей площади. | 0.5032 | 1 | 1710 | 860.472
10 | Регулировка и наладка системы отопления,ликвидация воздушных пробок | 1 здание | 1 | 2 | 965 | 1930
11 | Промывка, опрессовка трубопроводов системы центрального отопления | 1000 кв.м. Общей площади. | 0.5032 | 1 | 9936 | 4999.7952
12 | Устранение аварии на внутридомовых инженерных сетях | 1000 м2 общей площади жилых помещений, | 0.5032 | 1 | 8039 | 4045.2248
13 | Подметание в летний период земельного участка | кв.м | 250 | по мере необ. | 22.39 | 5597.5
14 | Уборка мусора на контейнерных площадках | кв м | 0.3 | по мере необ. | 408.6 | 122.58
15 | Стрижка газонов | кв.м | 70 | по мере необ. | 20.13 | 1409.1
16 | Уборка территории в зимний период | кв.м | 120 | по мере необ. | 41.8 | 5016
17 | Управление МКД | 1000 кв.м. Общей площади. | 0.5032 | 12 | 3290 | 19866.336
18 | Вывоз мусора |  |  | по графику |  | 7729.152
19 | Комиссия банка | кв.м | 503.2 | 12 | 0.21 | 1268.064
20 | Непредвиденные работы |  |  |  |  | 12000
21 | Смена стояков центального отопления | пог.м. | 4 | 1 | 1554.56 | 6218.24
22 | Смена вентилей ХВС | шт | 3 | 1 | 531 | 1593
23 | Смена вентилей ЦО | шт | 2 | 1 | 4152 | 8304
24 | Смена задвижек ц/о | шт | 1 | 1 | 4152 | 4152
25 | Ремонт цоколя | кв.м | 6 | 1 | 484 | 2904
26 | Покраска цоколя | кв.м | 24 | 1 | 148 | 3552
ИТОГО: | [5 empty] | 102533.4468

## Кувыкина д.53
План на содержание и ремонт общего имущества МКД № 53, ул.Кувыкина на 2015 год
№пп | Работа | Измеритель | Кол-во ед. изм. | Перио- дичность в год | Стоимость | Стоимость, руб.
1 | Ремонт узла центрального отопления | узел | 1 | 1 | 5460 | 5460
2 | Устранение засоров внутренних канализационных трубопроводов | 100 м трубы | 0.2 | 2 | 6500 | 2600
3 | Проверка индивидуальных приборов учета | 1 квартира | 1 | 2 | 146.72 | 293.44
4 | Проверка конструктивных элементов здания | 1000 кв.м. Общей площади. | 0.418 | 2 | 1500 | 1254
5 | Проверка водопровода, канализации и горячего водоснабжения | 1000 кв.м. Общей площади. | 0.418 | 2 | 1440 | 1203.84
6 | Проверка наличия тяги в дымовентиляционных каналах | 1000 кв.м. Общей площади. | 0.418 | 2 | 1320 | 1103.52
7 | Проверка исправности канализационных вытяжек | 1000 м2 площади помещений | 0.8 | 2 | 559.29 | 894.864
8 | Проверка изоляции электропроводки и ее укрепление, осмотр электросети, арматуры, электрооборудования на лестничных клетках, осмотр групповых щитков | 1000 кв.м. Общей площади. | 0.418 | 2 | 1099 | 918.764
9 | Проверка устройства системы центрального отопления в местах общего пользования помещениях,работы выполняемые для надлежащего содержания системы центрального отопления, ремонт оборудования | 1000 кв.м. Общей площади. | 0.418 | 2 | 1710 | 1429.56
10 | Подготовка системы ц/о к опрессовке наружных сетей | узел | 1 | 2 | 3036.14 | 6072.28
11 | Устранение аварии на внутридомовых инженерных сетях при сроке эксплуатации многоквартирного дома от 31 до 50 лет | 1000 м2 общей площади жилых помещений, | 0.418 | 1 | 8039 | 3360.302
12 | Подметание в летний период земельного участка | кв.м | 60 | по мере необ. | 22.39 | 1343.4
13 | Уборка мусора на контейнерных площадках | кв м | 1 | по мере необ. | 408.6 | 408.6
14 | Стрижка газонов | кв.м | 15 | по мере необ. | 20.13 | 301.95
15 | Уборка территории в зимний период | кв.м | 40 | по мере необ. | 41.8 | 1672
16 | Сдвижка и подметание снега при снегопаде на придомовой территории | кв.м | 10 | по мере необ. | 170.7 | 1707
17 | Очистка территории от наледи без обработки противогололедными реагентами | кв.м | 10 | по мере необ. | 183.3 | 1833
18 | Посыпка территории | кв.м | 15 | по мере необ. | 36.39 | 545.85
19 | Механизированная уборка придомовой территории | кв.м | 20 | по мере необ. | 137 | 2740
20 | Управление МКД | 1000 кв.м. Общей площади. | 0.418 | 12 | 3290 | 16502.64
21 | Вывоз мусора |  | 418 | по графику |  | 6420.48
22 | Комиссии банка | кв.м | 418 | 12 | 0.21 | 1053.36
23 | Непредвиденные расходы |  |  |  |  | 4800
24 | Смена труб центрального отопления | пог.м. | 2.5 | 1 | 1585.23 | 3963.075
25 | Смена винтелей ЦО | п/м | 1 | 1 | 4152 | 4152
26 | Смена задвижек ф100 ЦО | шт | 1 | 1 | 4152 | 4152
27 | смена стояков ХВС | пог.м. | 5 | 1 | 1443.34 | 7216.7
28 | Смена винтелей ХВС | шт. | 2 | 1 | 531 | 1062
29 | Остекление оконных рам | шт | 1 | 1 | 855.33 | 855.33
ИТОГО: | [5 empty] | 85319.955

## Кувыкина д.55
План на содержание и ремонт общего имущества МКД № 55, ул.Кувыкина на 2015 год
№пп | Работа | Измеритель | Кол-во ед. изм. | Перио- дичность в год | Стоимость | Стоимость, руб.
1 | Ремонт узла центрального отопления | узел | 1 | 1 | 5460 | 5460
2 | Устранение засоров внутренних канализационных трубопроводов | 100 м трубы | 0.2 | 2 | 6500 | 2600
3 | Проверка индивидуальных приборов учета | 1 квартира | 3 | 2 | 146.72 | 880.32
4 | Проверка конструктивных элементов здания | 1000 кв.м. Общей площади. | 0.4111 | 2 | 1500 | 1233.3
5 | Проверка водопровода, канализации и горячего водоснабжения | 1000 кв.м. Общей площади. | 0.4111 | 2 | 1440 | 1183.968
6 | Проверка наличия тяги в дымовентиляционных каналах | 1000 кв.м. Общей площади. | 0.4111 | 2 | 1320 | 1085.304
7 | Проверка исправности канализационных вытяжек | 1000 м2 площади помещений | 0.8 | 2 | 559.29 | 894.864
8 | Проверка изоляции электропроводки и ее укрепление, осмотр электросети, арматуры, электрооборудования на лестничных клетках, осмотр групповых щитков | 1000 кв.м. Общей площади. | 0.4111 | 2 | 1099 | 903.5978
9 | Проверка устройства системы центрального отопления в местах общего пользования помещениях,работы выполняемые для надлежащего содержания системы центрального отопления, ремонт оборудования | 1000 кв.м. Общей площади. | 0.4111 | 2 | 1710 | 1405.962
10 | Подготовка системы ц/о к опрессовке наружных сетей | узел | 1 | 2 | 3036.14 | 6072.28
11 | Устранение аварии на внутридомовых инженерных сетях при сроке эксплуатации многоквартирного дома от 31 до 50 лет | 1000 м2 общей площади жилых помещений, | 0.4111 | 1 | 8039 | 3304.8329
12 | Подметание в летний период земельного участка | кв.м | 70 | по мере необ. | 22.39 | 1567.3
13 | Уборка мусора на контейнерных площадках | кв м | 1 | по мере необ. | 408.6 | 408.6
14 | Стрижка газонов | кв.м | 10 | по мере необ. | 20.13 | 201.3
15 | Уборка территории в зимний период | кв.м | 40 | по мере необ. | 41.8 | 1672
16 | Сдвижка и подметание снега при снегопаде на придомовой территории | кв.м | 10 | по мере необ. | 170.7 | 1707
17 | Очистка территории от наледи без обработки противогололедными реагентами | кв.м | 10 | по мере необ. | 183.3 | 1833
18 | Посыпка территории | кв.м | 10 | по мере необ. | 36.39 | 363.9
19 | Механизированная уборка придомовой территории | кв.м | 20 | по мере необ. | 137 | 2740
20 | Управление МКД | 1000 кв.м. Общей площади. | 0.4111 | 12 | 3290 | 16230.228
21 | Вывоз мусора |  | 411.1 | по графику |  | 6314.496
22 | Комиссии банка | кв.м | 411.1 | 12 | 0.21 | 1035.972
23 | Непредвиденные расходы |  |  |  |  | 5300
24 | Смена труб центрального отопления | пог.м. | 2 | 1 | 1585.23 | 3170.46
25 | Смена винтелей ЦО | п/м | 1 | 1 | 4152 | 4152
26 | Смена задвижек ф100 ЦО | шт | 1 | 1 | 4152 | 4152
27 | Смена магистрали ХВС | пог.м. | 3 | 1 | 1124.6 | 3373.8
28 | Смена винтелей ХВС | шт. | 2 | 1 | 531 | 1062
29 | смена стояков ХВС | пог.м. | 2.5 | 1 | 1443.34 | 3608.35
ИТОГО: | [5 empty] | 83916.8347

## Кувыкина д.59
План на содержание и ремонт общего имущества МКД № 59, ул.Кувыкина на 2015 год
№пп | Работа | Измеритель | Кол-во ед. изм. | Перио- дичность в год | Стоимость | Стоимость, руб.
1 | Ремонт узла центрального отопления | узел | 1 | 1 | 5460 | 5460
2 | Устранение засоров внутренних канализационных трубопроводов | 100 м трубы | 0.05 | 2 | 6500 | 650
3 | Проверка индивидуальных приборов учета | 1 прибор учета | 4 | 1 | 146.72 | 586.88
4 | Проверка конструктивных элементов здания | 1000 кв.м. Общей площади. | 0.4112 | 1 | 1500 | 616.8
5 | Проверка водопровода, канализации и горячего водоснабжения | 1000 кв.м. Общей площади. | 0.4112 | 2 | 1440 | 1184.256
6 | Проверка наличия тяги в дымовентиляционных каналах | 1000 кв.м. Общей площади. | 0.4112 | 2 | 1320 | 1085.568
7 | Проверка исправности канализационных вытяжек | 1000 м2 площади помещений | 0.3 | 2 | 559.29 | 335.574
8 | Проверка изоляции электропроводки и ее укрепление, проверка электросети, арматуры, электрооборудования на лестничных клетках, осмотр групповых щитков | 1000 кв.м. Общей площади. | 0.4112 | 2 | 1099 | 903.8176
9 | Проверка устройства системы центрального отопления в местах общего пользования помещениях | 1000 кв.м. Общей площади. | 0.4112 | 2 | 1710 | 1406.304
10 | Регулировка и наладка системы отопления,ликвидация воздушных пробок | 1 здание | 1 | 2 | 965 | 1930
11 | Промывка, опрессовка трубопроводов системы центрального отопления | 1000 кв.м. Общей площади. | 0.4112 | 1 | 9936 | 4085.6832
12 | Устранение аварии на внутридомовых инженерных сетях | 1000 м2 общей площади жилых помещений, | 0.4112 | 1 | 8039 | 3305.6368
13 | Подметание в летний период земельного участка | кв.м | 200 | по мере необ. | 22.39 | 4478
14 | Уборка мусора на контейнерных площадках | кв м | 0.3 | по мере необ. | 408.6 | 122.58
15 | Стрижка газонов | кв.м | 50 | по мере необ. | 20.13 | 1006.5
16 | Уборка территории в зимний период | кв.м | 100 | по мере необ. | 41.8 | 4180
17 | Управление МКД | 1000 кв.м. Общей площади. | 0.4112 | 12 | 3290 | 16234.176
18 | Вывоз мусора |  |  | по графику |  | 6316.032
19 | Комиссия банка | кв.м | 411.2 | 12 | 0.21 | 1036.224
20 | Непредвиденные работы |  |  |  |  | 9500
21 | Смена труб центрального отопления | пог.м. | 2 | 1 | 1585.23 | 3170.46
22 | Смена винтелей ЦО | п/м | 2 | 1 | 4152 | 8304
23 | Смена задвижек ф100 ЦО | шт | 1 | 1 | 4152 | 4152
24 | Смена магистрали ХВС | пог.м. | 3 | 1 | 1124.6 | 3373.8
25 | Смена винтелей ХВС | шт. | 1 | 1 | 531 | 531
ИТОГО: | [5 empty] | 83955.2916

## Кувыкина д.57
План на содержание и ремонт общего имущества МКД № 57, ул.Кувыкина на 2015 год
№пп | Работа | Измеритель | Кол-во ед. изм. | Перио- дичность в год | Стоимость | Стоимость, руб.
1 | Ремонт узла центрального отопления | узел | 1 | 1 | 5460 | 5460
2 | Устранение засоров внутренних канализационных трубопроводов | 100 м трубы | 0.2 | 2 | 6500 | 2600
3 | Проверка индивидуальных приборов учета | 1 квартира | 3 | 2 | 146.72 | 880.32
4 | Проверка конструктивных элементов здания | 1000 кв.м. Общей площади. | 0.4119 | 2 | 1500 | 1235.7
5 | Проверка водопровода, канализации и горячего водоснабжения | 1000 кв.м. Общей площади. | 0.4119 | 2 | 1440 | 1186.272
6 | Проверка наличия тяги в дымовентиляционных каналах | 1000 кв.м. Общей площади. | 0.4119 | 2 | 1320 | 1087.416
7 | Проверка исправности канализационных вытяжек | 1000 м2 площади помещений | 0.8 | 2 | 559.29 | 894.864
8 | Проверка изоляции электропроводки и ее укрепление, осмотр электросети, арматуры, электрооборудования на лестничных клетках, осмотр групповых щитков | 1000 кв.м. Общей площади. | 0.4119 | 2 | 1099 | 905.3562
9 | Проверка устройства системы центрального отопления в местах общего пользования помещениях,работы выполняемые для надлежащего содержания системы центрального отопления, ремонт оборудования | 1000 кв.м. Общей площади. | 0.4119 | 2 | 1710 | 1408.698
10 | Подготовка системы ц/о к опрессовке наружных сетей | узел | 1 | 2 | 3036.14 | 6072.28
11 | Устранение аварии на внутридомовых инженерных сетях при сроке эксплуатации многоквартирного дома от 31 до 50 лет | 1000 м2 общей площади жилых помещений, | 0.4119 | 1 | 8039 | 3311.2641
12 | Подметание в летний период земельного участка | кв.м | 70 | по мере необ. | 22.39 | 1567.3
13 | Уборка мусора на контейнерных площадках | кв м | 1 | по мере необ. | 408.6 | 408.6
14 | Стрижка газонов | кв.м | 10 | по мере необ. | 20.13 | 201.3
15 | Уборка территории в зимний период | кв.м | 40 | по мере необ. | 41.8 | 1672
16 | Сдвижка и подметание снега при снегопаде на придомовой территории | кв.м | 10 | по мере необ. | 170.7 | 1707
17 | Очистка территории от наледи без обработки противогололедными реагентами | кв.м | 10 | по мере необ. | 183.3 | 1833
18 | Посыпка территории | кв.м | 10 | по мере необ. | 36.39 | 363.9
19 | Механизированная уборка придомовой территории | кв.м | 20 | по мере необ. | 137 | 2740
20 | Дезинфекция тех.подвала | 100кв.м | 0 | 2 | 1514.7 | 0
21 | Управление МКД | 1000 кв.м. Общей площади. | 0.4119 | 12 | 3290 | 16261.812
22 | Вывоз мусора |  | 411.9 | по графику |  | 6314.496
23 | Комиссии банка | кв.м | 411.9 | 12 | 0.21 | 1037.988
24 | Непредвиденные расходы |  |  |  |  | 8000
25 | Смена труб центрального отопления | пог.м. | 2.5 | 1 | 1585.23 | 3963.075
26 | Смена винтелей ЦО | п/м | 1 | 1 | 4152 | 4152
27 | Смена задвижек ф100 ЦО | шт | 1 | 1 | 4152 | 4152
28 | Смена винтелей ХВС | шт. | 2 | 1 | 531 | 1062
29 | смена стояков ХВС | пог.м. | 2.5 | 1 | 1443.34 | 3608.35
ИТОГО: | [5 empty] | 84086.9913

## Кувыкина д.61
План на содержание и ремонт общего имущества МКД № 61, ул.Кувыкина на 2015 год
№пп | Работа | Измеритель | Кол-во ед. изм. | Перио- дичность в год | Стоимость | Стоимость, руб.
1 | Ремонт узла центрального отопления | узел | 1 | 1 | 5460 | 5460
2 | Устранение засоров внутренних канализационных трубопроводов | 100 м трубы | 0.2 | 2 | 6500 | 2600
3 | Проверка индивидуальных приборов учета | 1 квартира | 2 | 2 | 146.72 | 586.88
4 | Проверка конструктивных элементов здания | 1000 кв.м. Общей площади. | 0.4099 | 2 | 1500 | 1229.7
5 | Проверка водопровода, канализации и горячего водоснабжения | 1000 кв.м. Общей площади. | 0.4099 | 2 | 1440 | 1180.512
6 | Проверка наличия тяги в дымовентиляционных каналах | 1000 кв.м. Общей площади. | 0.4099 | 2 | 1320 | 1082.136
7 | Проверка исправности канализационных вытяжек | 1000 м2 площади помещений | 0.8 | 2 | 559.29 | 894.864
8 | Проверка изоляции электропроводки и ее укрепление, осмотр электросети, арматуры, электрооборудования на лестничных клетках, осмотр групповых щитков | 1000 кв.м. Общей площади. | 0.4099 | 2 | 1099 | 900.9602
9 | Проверка устройства системы центрального отопления в местах общего пользования помещениях,работы выполняемые для надлежащего содержания системы центрального отопления, ремонт оборудования | 1000 кв.м. Общей площади. | 0.4099 | 2 | 1710 | 1401.858
10 | Подготовка системы ц/о к опрессовке наружных сетей | узел | 1 | 2 | 3036.14 | 6072.28
11 | Устранение аварии на внутридомовых инженерных сетях при сроке эксплуатации многоквартирного дома от 31 до 50 лет | 1000 м2 общей площади жилых помещений, | 0.4099 | 1 | 8039 | 3295.1861
12 | Подметание в летний период земельного участка | кв.м | 50 | по мере необ. | 22.39 | 1119.5
13 | Уборка мусора на контейнерных площадках | кв м | 1 | по мере необ. | 408.6 | 408.6
14 | Стрижка газонов | кв.м | 15 | по мере необ. | 20.13 | 301.95
15 | Уборка территории в зимний период | кв.м | 40 | по мере необ. | 41.8 | 1672
16 | Сдвижка и подметание снега при снегопаде на придомовой территории | кв.м | 10 | по мере необ. | 170.7 | 1707
17 | Очистка территории от наледи без обработки противогололедными реагентами | кв.м | 10 | по мере необ. | 183.3 | 1833
18 | Посыпка территории | кв.м | 15 | по мере необ. | 36.39 | 545.85
19 | Механизированная уборка придомовой территории | кв.м | 20 | по мере необ. | 137 | 2740
20 | Дезинфекция тех.подвала | 100кв.м | 0 | 2 | 1514.7 | 0
21 | Управление МКД | 1000 кв.м. Общей площади. | 0.4099 | 12 | 3290 | 16182.852
22 | Вывоз мусора |  | 409.9 | по графику |  | 6296.064
23 | Комиссии банка | кв.м | 409.9 | 12 | 0.21 | 1032.948
24 | Непредвиденные расходы |  |  |  |  | 5600
25 | Смена труб центрального отопления | пог.м. | 2 | 1 | 1585.23 | 3170.46
26 | Смена винтелей ЦО | п/м | 1 | 1 | 4152 | 4152
27 | Смена магистрали ХВС | пог.м. | 0 | 1 | 1124.6 | 0
28 | смена стояков ХВС | пог.м. | 2.5 | 1 | 1443.34 | 3608.35
29 | Смена винтелей ХВС | шт. | 2 | 1 | 531 | 1062
30 | Смена труб канализационных Ф 100-110 | пог.м. | 2 | 1 | 982.88 | 1965.76
31 | Остекление оконных рам | шт | 1 | 1 | 855.33 | 855.33
32 | Ремонт цоколя | кв.м | 3 | 1 | 484 | 1452
33 | Покраска цоколя | кв.м | 22 | 1 | 148 | 3256
ИТОГО: | [5 empty] | 83666.0403

## Луначарского д.2
План на содержание и ремонт общего имущества МКД № 2, ул.Луначарского на 2015 год
№пп | Работа | Измеритель | Кол-во ед. изм. | Перио- дичность в год | Стоимость | Стоимость, руб.
1 | Ремонт узла центрального отопления | узел | 1 | 1 | 5460 | 5460
2 | Устранение засоров внутренних канализационных трубопроводов | 100 м трубы | 0.4 | 4 | 6500 | 10400
3 | Проверка конструктивных элементов здания,работы выполняемые для надлежащего содержания конструктивных элементов | 1000 кв.м. Общей площади. | 2.906 | 2 | 1500 | 8718
4 | Проверка водопровода, канализации и горячего водоснабжения,работы выполняемые для надлежащего содержания системы водоснабжения и водоотведения | 1000 кв.м. Общей площади. | 2.906 | 2 | 1440 | 8369.28
5 | Проверка наличия тяги в дымовентиляционных каналах | 1000 кв.м. Общей площади. | 2.906 | 2 | 1320 | 7671.84
6 | Проверка исправности канализационных вытяжек | 1000 м2 площади помещений | 0.5 | 2 | 559.29 | 559.29
7 | Проверка изоляции электропроводки и ее укрепление, осмотр электросети, арматуры, электрооборудования на лестничных клетках, осмотр групповых щитков | 1000 кв.м. Общей площади. | 2.906 | 2 | 3003.38 | 17455.6446
8 | Проверка устройства системы центрального отопления в местах общего пользования помещениях,работы выполняемые для надлежащего содержания системы центрального отопления, ремонт оборудования | 1000 кв.м. Общей площади. | 2.906 | 2 | 1710 | 9938.52
9 | Регулировка и наладка системы отопления,ликвидация воздушных пробок | 1 здание | 1 | 2 | 5060.23 | 10120.46
10 | Проверка на прогрев отопительных приборов с регулировкой | 1000 кв.м. Общей площади. | 2.906 | 2 | 19.7 | 114.4964
11 | Промывка, опрессовка трубопроводов системы центрального отопления | 1000 кв.м. Общей площади. | 2.906 | 2 | 9936 | 57748.032
12 | Подготовка системы ц/о к опрессовке наружных сетей | узел | 1 | 2 | 3036.14 | 6072.28
13 | Визуальная проверка узла учета и проверка наличия и нарушения пломб,снятие и запись показаний с вычислителя в журнал, проверка работоспособности запорной арматуры для отключения фильтров,при отказе или неисправной работе теплосчетчика - поиск неисправностей,ремонт прибора учета, прочистка фильтров, диспетчерское обслуживание. | 1 прибор учета | 4 | 12 | 266.33 | 12783.84
14 | Госповерка ОДПУ | 1 прибор учета | 4 | 2 | 2000 | 16000
15 | Устранение аварии на внутридомовых инженерных сетях при сроке эксплуатации многоквартирного дома от 31 до 50 лет | 1000 м2 общей площади жилых помещений, | 2.906 | 1 | 14039 | 40797.334
16 | Подметание в летний период земельного участка | кв.м | 500 | по мере необ. | 22.39 | 11195
17 | Уборка мусора на контейнерных площадках | кв м | 1 | по мере необ. | 408.6 | 408.6
18 | Стрижка газонов | кв.м | 100 | по мере необ. | 20.13 | 2013
19 | Уборка территории в зимний период | кв.м | 350 | по мере необ. | 41.8 | 14630
20 | Сдвижка и подметание снега при снегопаде на придомовой территории | кв.м | 70 | по мере необ. | 170.7 | 11949
21 | Очистка территории от наледи без обработки противогололедными реагентами | кв.м | 70 | по мере необ. | 183.3 | 12831
22 | Посыпка территории | кв.м | 90 | по мере необ. | 36.39 | 3275.1
23 | Механизированная уборка придомовой территории | кв.м | 160 | по мере необ. | 137 | 21920
24 | Дезинфекция тех.подвала | 100кв.м | 0.5 | 2 | 1514.7 | 1514.7
25 | Вывоз мусора |  |  | по графику |  | 61374.72
26 | Комиссии банка | кв.м | 2.906 | 12 | 210 | 7323.12
27 | Управление МКД | 1000 кв.м. Общей площади. | 2.906 | 12 | 3290 | 114728.88
28 | Перевыполнение 2014 года |  |  |  |  | 398000
29 | Непредвиденные расходы |  |  |  |  | 0
ИТОГО: | [5 empty] | 873372.137

## Луначарского д.4
План на содержание и ремонт общего имущества МКД № 4, ул.Луначарского на 2015 год
№пп | Работа | Измеритель | Кол-во ед. изм. | Перио- дичность в год | Стоимость | Стоимость, руб.
1 | Ремонт узла центрального отопления | узел | 1 | 1 | 5460 | 5460
2 | Устранение засоров внутренних канализационных трубопроводов | 100 м трубы | 0.3 | 2 | 6500 | 3900
3 | Проверка индивидуальных приборов учета | 1 квартира | 50 | 2 | 146.72 | 14672
4 | Проверка конструктивных элементов здания,работы выполняемые для надлежащего содержания конструктивных элементов | 1000 кв.м. Общей площади. | 4.4509 | 2 | 1500 | 13352.7
5 | Проверка водопровода, канализации и горячего водоснабжения,работы выполняемые для надлежащего содержания системы водоснабжения и водоотведения | 1000 кв.м. Общей площади. | 4.4509 | 2 | 1440 | 12818.592
6 | Проверка наличия тяги в дымовентиляционных каналах | 1000 кв.м. Общей площади. | 4.4509 | 2 | 1320 | 11750.376
7 | Проверка исправности канализационных вытяжек | 1000 м2 площади помещений | 0.3 | 2 | 559.29 | 335.574
8 | Проверка изоляции электропроводки и ее укрепление, осмотр электросети, арматуры, электрооборудования на лестничных клетках, осмотр групповых щитков | 1000 кв.м. Общей площади. | 4.4509 | 2 | 3003.38 | 26735.4881
9 | Проверка устройства системы центрального отопления в местах общего пользования помещениях,работы выполняемые для надлежащего содержания системы центрального отопления, ремонт оборудования | 1000 кв.м. Общей площади. | 4.4509 | 2 | 1710 | 15222.078
10 | Регулировка и наладка системы отопления,ликвидация воздушных пробок | 1 здание | 1 | 1 | 5060.23 | 5060.23
11 | Проверка на прогрев отопительных приборов с регулировкой | 1000 кв.м. Общей площади. | 4.4509 | 2 | 19.7 | 175.3655
12 | Промывка, опрессовка трубопроводов системы центрального отопления | 1000 кв.м. Общей площади. | 4.4509 | 2 | 9936 | 88448.2848
13 | Подготовка системы ц/о к опрессовке наружных сетей | узел | 1 | 1 | 3036.14 | 3036.14
14 | Визуальная проверка узла учета и проверка наличия и нарушения пломб,снятие и запись показаний с вычислителя в журнал, проверка работоспособности запорной арматуры для отключения фильтров,при отказе или неисправной работе теплосчетчика - поиск неисправностей,ремонт прибора учета, прочистка фильтров, диспетчерское обслуживание. | 1 прибор учета | 4 | 12 | 266.33 | 12783.84
15 | Устранение аварии на внутридомовых инженерных сетях при сроке эксплуатации многоквартирного дома от 31 до 50 лет | 1000 м2 общей площади жилых помещений, | 4.4509 | 1 | 14039 | 62486.1851
16 | Подметание в летний период земельного участка | кв.м | 700 | по мере необ. | 22.39 | 15673
17 | Уборка мусора на контейнерных площадках | кв м | 1 | по мере необ. | 408.6 | 408.6
18 | Стрижка газонов | кв.м | 250 | по мере необ. | 20.13 | 5032.5
19 | Уборка территории в зимний период | кв.м | 400 | по мере необ. | 41.8 | 16720
20 | Сдвижка и подметание снега при снегопаде на придомовой территории | кв.м | 90 | по мере необ. | 170.7 | 15363
21 | Очистка территории от наледи без обработки противогололедными реагентами | кв.м | 100 | по мере необ. | 183.3 | 18330
22 | Посыпка территории | кв.м | 150 | по мере необ. | 36.39 | 5458.5
23 | Механизированная уборка придомовой территории | кв.м | 250 | по мере необ. | 137 | 34250
24 | Дезинфекция тех.подвала | 100кв.м | 0.1 | 1 | 1514.7 | 151.47
25 | Вывоз мусора |  |  | по графику |  | 68365.824
26 | Комиссии банка | кв.м | 4.4509 | 12 | 210 | 11216.268
27 | Управление МКД | 1000 кв.м. Общей площади. | 4.4509 | 12 | 3290 | 175721.532
28 | Непредвиденные расходы |  |  |  |  | 60000
29 | Смена магистрали ЦО | пог.м. | 28 | 1 | 1039.3 | 29100.4
30 | Смена труб центрального отопления | пог.м. | 32 | 1 | 1585.23 | 50727.36
31 | Смена винтелей ЦО | п/м | 6 | 1 | 4152 | 24912
32 | Смена задвижек ф100 ЦО | шт | 2 | 1 | 4152 | 8304
33 | смена стояков ХВС | пог.м. | 32 | 1 | 1443.34 | 46186.88
34 | Смена магистрали ХВС | пог.м. | 10 | 1 | 1124.6 | 11246
35 | Смена винтелей ХВС | шт. | 10 | 1 | 531 | 5310
36 | Смена труб канализационных Ф 50 | пог.м. | 8 | 1 | 752.6 | 6020.8
37 | Смена труб канализационных Ф 100-110 | пог.м. | 24 | 1 | 982.88 | 23589.12
ИТОГО: | [5 empty] | 908324.1074

## Луначарского д.6
План на содержание и ремонт общего имущества МКД № 6 ул. Луначарского на 2015 год
№пп | Работа | Измеритель | Кол-во ед. изм. | Перио- дичность в год | Стоимость | Стоимость, руб.
1 | Ремонт узла центрального отопления | узел | 1 | 1 | 5460 | 5460
2 | Устранение засоров внутренних канализационных трубопроводов | 100 м трубы | 0.2 | 2 | 6500 | 2600
3 | Проверка индивидуальных приборов учета | 1 квартира | 45 | 2 | 146.72 | 13204.8
4 | Проверка конструктивных элементов здания,работы выполняемые для надлежащего содержания конструктивных элементов здания, | 1000 кв.м. Общей площади. | 4.4724 | 2 | 1500 | 13417.2
5 | Проверка водопровода, канализации и горячего водоснабжения,работы выполняемые для надлежащего содержания системы водоснабжения и водоотведения | 1000 кв.м. Общей площади. | 4.4724 | 2 | 1440 | 12880.512
6 | Проверка наличия тяги в дымовентиляционных каналах | 1000 кв.м. Общей площади. | 4.4724 | 2 | 1320 | 11807.136
7 | Ремонт дверных коробок в узких каменных стенах | 10 коробок | 0.1 | 1 | 9900 | 990
8 | Проверка изоляции электропроводки и ее укрепление, осмотр электросети, арматуры, электрооборудования на лестничных клетках, осмотр групповых щитков | 1000 кв.м. Общей площади. | 4.4724 | 2 | 3003.38 | 26864.6334
9 | Проверка исправности канализационных вытяжек | 1000 м2 площади помещений | 0.7 | 2 | 559.29 | 783.006
10 | Подготовка системы ц/о к опрессовке наружных сетей | узел | 1 | 2 | 3036.14 | 6072.28
11 | Проверка устройства системы центрального отопления в местах общего пользования помещениях,работы выполняемые для надлежащего содержания системы центрального отопления, ремонт оборудования | 1000 кв.м. Общей площади. | 4.4724 | 2 | 1710 | 15295.608
12 | Регулировка и наладка системы отопления,ликвидация воздушных пробок | 1 здание | 1 | 2 | 5060.23 | 10120.46
13 | Промывка, опрессовка трубопроводов системы центрального отопления | 1000 кв.м. Общей площади. | 4.4724 | 1 | 9936 | 44437.7664
14 | Визуальная проверка узла учета и проверка наличия и нарушения пломб,снятие и запись показаний с вычислителя в журнал, проверка работоспособности запорной арматуры для отключения фильтров,при отказе или неисправной работе теплосчетчика - поиск неисправностей,ремонт прибора учета, прочистка фильтров, диспетчерское обслуживание. | 1 прибор учета | 4 | 12 | 532.66 | 25567.68
15 | Устранение аварии на внутридомовых инженерных сетях при сроке эксплуатации многоквартирного дома от 31 до 50 лет | 1000 м2 общей площади жилых помещений, | 4.4724 | 6 | 2340 | 62792.496
16 | Госповерка ОДПУ | 1 прибор учета | 0 | 12 | 532.66 | 0
17 | Подметание в летний период земельного участка | кв.м | 850 | по мере необ. | 22.39 | 19031.5 | 0
18 | Уборка мусора на контейнерных площадках | кв м | 1 | по мере необ. | 408.6 | 408.6
19 | Очистка кровли от снега,сбивание сосулек | 100кв.м | 1 | 2 | 4590 | 9180
20 | Очистка кровли от мусора,листьев | 100кв.м | 0.5 | 1 | 2371 | 1185.5
21 | Уборка территории в зимний период | кв.м | 300 | по мере необ. | 41.8 | 12540
22 | Сдвижка и подметание снега при снегопаде на придомовой территории | кв.м | 200 | по мере необ. | 170.7 | 34140
23 | Очистка территории от наледи | кв.м | 90 | по мере необ. | 183.3 | 16497
24 | Посыпка территории | кв.м | 90 | по мере необ. | 36.39 | 3275.1
25 | Механизированная уборка придомовой территории | кв.м | 200 | по мере необ. | 137 | 27400
26 | Дезинфекция тех.подвала | 100кв.м | 0.1 | 2 | 1514.7 | 302.94
27 | Управление МКД | 1000 кв.м. Общей площади. | 4.4724 | 12 | 3290 | 176570.352
28 | Вывоз мусора |  |  |  |  | 68696.064
29 | Комиссии банка за прием платежей |  |  |  |  | 11270.448
30 | Непредвиденные работы
31 | Мелкий ремонт детского оборудования, ограждений | Дет площадка | 0.5 | 1 | 5859.22 | 2929.61
32 | Ремонт и покраска детского оборудования | м2 | 60 | 1 | 127 | 7620
33 | Восстановление предподъездного освещения | шт. | 2 | 1 | 10000 | 20000
34 | Смена магистрали ЦО | 10 пог.м. | 1.6 | 1 | 28493 | 45588.8
35 | Смена труб хвс | пог.м. | 16 | 1 | 1443.38 | 23094.08
36 | Смена труб канализационных Ф 100-110 | пог.м. | 32 | 1 | 982.88 | 31452.16
37 | Замена почтовых ящиков | шт. | 90 | 1 | 400 | 36000
38 | Монтаж и установка ограждений | пог.м. | 95 | 1 | 800 | 76000
39 | Ремонт кровли | кв.м | 200 | 1 | 550 | 110000
40 | Ремонт откосов дверных проемов | кв.м | 10 | 1 | 484 | 4840
41 | Устройство наливных полов | кв.м | 300 | 1 | 1200 | 360000
42 | Ремонт асфальт.покрытия в дет.игровой площадке(футбольное поле) | кв.м | 100 | 1 | 500 | 50000
43 | Ремонт крылец | шт. | 6 | 1 | 2000 | 12000
44 | Известковая окраска ранее окрашенных бордюров | кв.м | 25 | 2 | 39 | 1950
ИТОГО: | [5 empty] | 1414265.7318

## Луначарского д.8
План на содержание и ремонт общего имущества МКД № 8 ул. Луначарского на 2015 год
№пп | Работа | Измеритель | Кол-во ед. изм. | Перио- дичность в год | Стоимость | Стоимость, руб.
1 | Ремонт узла центрального отопления | узел | 1 | 1 | 5460 | 5460
2 | Устранение засоров внутренних канализационных трубопроводов | 100 м трубы | 0.28 | 2 | 6500 | 3640
3 | Проверка индивидуальных приборов учета | 1 квартира | 30 | 2 | 146.72 | 8803.2
4 | Проверка конструктивных элементов здания | 1000 кв.м. Общей площади. | 6.3196 | 2 | 1500 | 18958.8
5 | Проверка водопровода, канализации и горячего водоснабжения | 1000 кв.м. Общей площади. | 6.3196 | 2 | 1440 | 18200.448
6 | Проверка наличия тяги в дымовентиляционных каналах | 1000 кв.м. Общей площади. | 6.3196 | 2 | 1320 | 16683.744
7 | Проверка изоляции электропроводки и ее укрепление, осмотр электросети, арматуры, электрооборудования на лестничных клетках, осмотр групповых щитков | 1000 кв.м. Общей площади. | 6.3196 | 2 | 3003.38 | 37960.3205
8 | Проверка устройства системы центрального отопления в местах общего пользования помещениях,работы выполняемые для надлежащего содержания системы центрального отопления, ремонт оборудования | 1000 кв.м. Общей площади. | 6.3196 | 2 | 1710 | 21613.032
9 | Регулировка и наладка системы отопления,ликвидация воздушных пробок | 1 здание | 1 | 2 | 5060.23 | 10120.46
10 | Промывка, опрессовка трубопроводов системы центрального отопления | 1000 кв.м. Общей площади. | 6.3196 | 1 | 9936 | 62791.5456
11 | Визуальная проверка узла учета и проверка наличия и нарушения пломб,снятие и запись показаний с вычислителя в журнал, проверка работоспособности запорной арматуры для отключения фильтров,при отказе или неисправной работе теплосчетчика - поиск неисправностей,ремонт прибора учета, прочистка фильтров, диспетчерское обслуживание. | 1 прибор учета | 2 | 12 | 266.33 | 6391.92
12 | Устранение аварии на внутридомовых инженерных сетях при сроке эксплуатации многоквартирного дома от 31 до 50 лет | 1000 м2 общей площади жилых помещений, | 6.3196 | 1 | 14039 | 88720.8644
13 | Подметание в летний период земельного участка | кв.м | 1000 | по мере необ. | 22.39 | 22390 | 0
14 | Уборка мусора на контейнерных площадках | кв м | 1 | по мере необ. | 408.6 | 408.6
15 | Стрижка газонов | кв.м | 600 | по мере необ. | 20.13 | 12078
16 | Уборка территории в зимний период | кв.м | 600 | по мере необ. | 41.8 | 25080
17 | Сдвижка и подметание снега при снегопаде на придомовой территории | кв.м | 200 | по мере необ. | 170.7 | 34140
18 | Очистка территории от наледи | кв.м | 90 | по мере необ. | 183.3 | 16497
19 | Посыпка территории | кв.м | 100 | по мере необ. | 36.39 | 3639
20 | Механизированная уборка придомовой территории | кв.м | 300 | по мере необ. | 137 | 41100
21 | Дезинфекция тех.подвала | 100кв.м | 1 | 2 | 1514.7 | 3029.4
22 | Мелкий ремонт детского оборудования, ограждений | Дет площадка | 0.3 | 1 | 5859.22 | 1757.766
23 | Управление МКД | 1000 кв.м. Общей площади. | 6.3196 | 12 | 3290 | 249497.808
24 | Вывоз мусора |  | 6319.6 | 12 | 1.286 | 97524.0672
25 | Комиссии банка за прием платежей |  | 6319.6 | 12 | 0.21 | 15925.392
26 | Непредвиденные работы ( ремонт инженерных сетей и тд.) |  |  |  |  | 40000
27 | Ремонт межпанельных швов | м | 180 | 1 | 300 | 54000
28 | Установка пластиковых окон | шт. | 24 | 1 | 12500 | 300000
29 | Сена вентилей | шт. | 12 | 1 | 531 | 6372
30 | Установка тамбурных дверей ( с покраской) | пог.м. | 6 | 1 | 11000 | 66000
ИТОГО: | [5 empty] | 1288783.3677

## Мичурина д.3
План на содержание и ремонт общего имущества МКД № 3, ул.Мичурина на 2015 год
№пп | Работа | Измеритель | Кол-во ед. изм. | Перио- дичность в год | Стоимость | Стоимость, руб.
1 | Устранение засоров внутренних канализационных трубопроводов | 100 м трубы | 0.25 | 2 | 6500 | 3250
2 | Проверка индивидуальных приборов учета | 1 прибор учета | 25 | 2 | 146.72 | 7336
3 | Проверка конструктивных элементов здания,работы выполняемые для надлежащего содержания конструктивных элементов | 1000 кв.м. Общей площади. | 1.5534 | 2 | 1500 | 4660.2
4 | Проверка водопровода, канализации и горячего водоснабжения,работы выполняемые для надлежащего содержания системы водоснабжения и водоотведения | 1000 кв.м. Общей площади. | 1.5534 | 2 | 1440 | 4473.792
5 | Проверка наличия тяги в дымовентиляционных каналах | 1000 кв.м. Общей площади. | 1.5534 | 2 | 1320 | 4100.976
6 | Проверка изоляции электропроводки и ее укрепление, осмотр электросети, арматуры, электрооборудования на лестничных клетках, осмотр групповых щитков | 1000 кв.м. Общей площади. | 1.5534 | 2 | 1099 | 3414.3732
7 | Проверка устройства системы центрального отопления в местах общего пользования помещениях | 1000 кв.м. Общей площади. | 1.5534 | 2 | 1710 | 5312.628
8 | Регулировка и наладка системы отопления,ликвидация воздушных пробок | 1 здание | 1 | 2 | 965 | 1930
9 | Промывка, опрессовка трубопроводов системы центрального отопления | 1000 кв.м. Общей площади. | 1.5534 | 1 | 9936 | 15434.5824
10 | Подготовка системы ц/о к опрессовке наружных сетей | узел | 1 | 2 | 850 | 1700
11 | Устранение аварии на внутридомовых инженерных сетях | 1000 м2 общей площади жилых помещений, | 1.5534 | 1 | 14039 | 21808.1826
12 | Подметание в летний период земельного участка | кв.м | 210 | по мере необ. | 22.39 | 4701.9
13 | Уборка мусора на контейнерных площадках | кв м | 1 | по мере необ. | 408.6 | 408.6
14 | Стрижка газонов | кв.м | 60 | по мере необ. | 20.13 | 1207.8
15 | Уборка территории в зимний период | кв.м | 120 | по мере необ. | 41.8 | 5016
16 | Сдвижка и подметание снега при снегопаде на придомовой территории | кв.м | 50 | по мере необ. | 170.7 | 8535
17 | Очистка территории от наледи | кв.м | 50 | по мере необ. | 183.3 | 9165
18 | Посыпка территории | кв.м | 50 | по мере необ. | 36.39 | 1819.5
19 | Механизированная уборка придомовой территории | кв.м | 50 | по мере необ. | 137 | 6850
20 | Управление МКД | 1000 кв.м. Общей площади. | 1.5534 | 12 | 3290 | 61328.232
21 | Вывоз мусора |  |  | по графику |  | 23860.224
22 | Комиссии банка | кв.м | 1.5534 | 12 | 210 | 3914.568
24 | Непредвиденные работы |  |  |  |  | 30000
25 | Смена вентилей ЦО | шт | 4 | 1 | 4152 | 16608
26 | Смена винтелей ХВС | шт | 2 | 1 | 531 | 1062
27 | Смена труб канализационных Ф 50 | пог.м. | 3 | 1 | 752.6 | 2257.8
28 | Ремонт цоколя | кв.м | 12 | 1 | 484 | 5808
29 | Покраска цоколя | кв.м | 12 | 1 | 148 | 1776
30 | Ремонт полов в подъезде(плитка) | кв.м | 3 | 1 | 210 | 630
ИТОГО: | [5 empty] | 258369.3582

## Островского д.18
План на содержание и ремонт общего имущества МКД № 18, ул.Островского на 2015 год
№пп | Работа | Измеритель | Кол-во ед. изм. | Перио- дичность в год | Стоимость | Стоимость, руб.
1 | Ремонт узла центрального отопления | узел | 1 | 1 | 5460 | 5460
2 | Устранение засоров внутренних канализационных трубопроводов | 100 м трубы | 0.3 | 2 | 6500 | 3900
3 | Проверка индивидуальных приборов учета | 1 квартира | 3 | 4 | 146.72 | 1760.64
4 | Проверка конструктивных элементов здания | 1000 кв.м. Общей площади. | 0.5042 | 2 | 1500 | 1512.6
5 | Проверка водопровода, канализации и горячего водоснабжения | 1000 кв.м. Общей площади. | 0.5042 | 2 | 1440 | 1452.096
6 | Проверка наличия тяги в дымовентиляционных каналах | 1000 кв.м. Общей площади. | 0.5042 | 2 | 1320 | 1331.088
7 | Проверка исправности канализационных вытяжек | 1000 м2 площади помещений | 0.8 | 2 | 559.29 | 894.864
8 | Проверка изоляции электропроводки и ее укрепление, осмотр электросети, арматуры, электрооборудования на лестничных клетках, осмотр групповых щитков | 1000 кв.м. Общей площади. | 0.5042 | 2 | 1099 | 1108.2316
9 | Проверка устройства системы центрального отопления в местах общего пользования помещениях,работы выполняемые для надлежащего содержания системы центрального отопления, ремонт оборудования | 1000 кв.м. Общей площади. | 0.5042 | 2 | 1710 | 1724.364
10 | Подготовка системы ц/о к опрессовке наружных сетей | узел | 1 | 2 | 3036.14 | 6072.28
11 | Устранение аварии на внутридомовых инженерных сетях при сроке эксплуатации многоквартирного дома от 31 до 50 лет | 1000 м2 общей площади жилых помещений, | 0.5042 | 1 | 8039 | 4053.2638
12 | Подметание в летний период земельного участка | кв.м | 50 | по мере необ. | 22.39 | 1119.5
13 | Уборка мусора на контейнерных площадках | кв м | 1 | по мере необ. | 408.6 | 408.6
14 | Стрижка газонов | кв.м | 15 | по мере необ. | 20.13 | 301.95
15 | Уборка территории в зимний период | кв.м | 40 | по мере необ. | 41.8 | 1672
16 | Сдвижка и подметание снега при снегопаде на придомовой территории | кв.м | 20 | по мере необ. | 170.7 | 3414
17 | Очистка территории от наледи без обработки противогололедными реагентами | кв.м | 15 | по мере необ. | 183.3 | 2749.5
18 | Посыпка территории | кв.м | 15 | по мере необ. | 36.39 | 545.85
19 | Механизированная уборка придомовой территории | кв.м | 20 | по мере необ. | 137 | 2740
20 | Управление МКД | 1000 кв.м. Общей площади. | 0.5042 | 12 | 3290 | 19905.816
21 | Вывоз мусора |  | 504.2 | по графику |  | 7744.512
22 | Комиссии банка | кв.м | 504.2 | 12 | 0.21 | 1270.584
23 | Непредвиденные расходы |  |  |  |  | 11800
24 | Смена труб центрального отопления | п/м | 3 | 1 | 1585.23 | 4755.69
25 | Смена винтелей ЦО | п/м | 1 | 1 | 4152 | 4152
26 | Смена труб канализационных Ф 50 | пог.м. | 3 | 1 | 752.6 | 2257.8
27 | Смена винтелей ХВС | шт. | 1 | 1 | 531 | 531
28 | Установка радиаторов /без стоимости | шт. | 1 | 1 | 670 | 670
29 | Ремонт цоколя | кв.м | 12 | 1 | 484 | 5808
30 | Покраска цоколя | кв.м | 12 | 1 | 148 | 1776
ИТОГО: | [5 empty] | 102892.2294

## Островского д.19
План на содержание и ремонт общего имущества МКД № 19, ул. Островского на 2015 год
ФЗ-185
№пп | Работа | Измеритель | Кол-во ед. изм. | Перио- дичность в год | Стоимость | Стоимость, руб.
1 | Устранение засоров внутренних канализационных трубопроводов | 100 м трубы | 0.3 | 3 | 6500 | 5850
2 | Проверка индивидуальных приборов учета | 1 квартира | 25 | 2 | 146.72 | 7336
3 | Проверка конструктивных элементов здания,работы выполняемые для надлежащего содержания конструктивных элементов | 1000 кв.м. Общей площади. | 1.2964 | 2 | 1500 | 3889.2
4 | Проверка водопровода, канализации и горячего водоснабжения,работы выполняемые для надлежащего содержания системы водоснабжения и водоотведения | 1000 кв.м. Общей площади. | 1.2964 | 2 | 1440 | 3733.632
5 | Проверка наличия тяги в дымовентиляционных каналах | 1000 кв.м. Общей площади. | 1.2964 | 2 | 1320 | 3422.496
6 | Проверка изоляции электропроводки и ее укрепление, осмотр электросети, арматуры, электрооборудования на лестничных клетках, осмотр групповых щитков | 1000 кв.м. Общей площади. | 1.2964 | 2 | 3003.38 | 7787.1637
7 | Проверка устройства системы центрального отопления в местах общего пользования помещениях,работы выполняемые для надлежащего содержания системы центрального отопления, ремонт оборудования | 1000 кв.м. Общей площади. | 1.2964 | 2 | 1710 | 4433.688
8 | Промывка, опрессовка трубопроводов системы центрального отопления | 1000 кв.м. Общей площади. | 1.2964 | 1 | 9936 | 12881.0304
9 | Устранение аварии на внутридомовых инженерных сетях при сроке эксплуатации многоквартирного дома от 31 до 50 лет | 1000 м2 общей площади жилых помещений, | 1.2964 | 1 | 14039 | 18200.1596
10 | Подметание в летний период земельного участка | кв.м | 300 | по мере необ. | 22.39 | 6717
11 | Уборка мусора на контейнерных площадках | кв м | 1 | по мере необ. | 408.6 | 408.6
12 | Стрижка газонов | кв.м | 100 | по мере необ. | 20.13 | 2013
13 | Уборка территории в зимний период | кв.м | 100 | по мере необ. | 41.8 | 4180
14 | Сдвижка и подметание снега при снегопаде | кв.м | 30 | по мере необ. | 170.7 | 5121
15 | Очистка территории от наледи без обработки противогололедными реагентами | кв.м | 10 | по мере необ. | 183.3 | 1833
16 | Посыпка территории | кв.м | 20 | по мере необ. | 36.39 | 727.8
17 | Механизированная уборка придомовой территории | кв.м | 85 | по мере необ. | 137 | 11645
18 | Управление МКД | 1000 кв.м. Общей площади. | 1.2964 | 12 | 3290 | 51181.872
19 | Вывоз мусора |  |  | по графику |  | 19912.704
20 | Комиссии банка | кв.м |  |  |  | 3266.928
21 | Непредвиденные работы |  |  |  |  | 30000
22 | Смена вентилей Ц/о | шт | 2 | 1 | 4152 | 8304
23 | Смена задвижек ц/о | шт | 1 | 1 | 4152 | 4152
24 | Смена вентилей | шт | 2 | 1 | 531 | 1062
25 | Ремонт цоколя | кв.м | 8 | 1 | 484 | 3872
26 | Покраска цоколя | кв.м | 8 | 1 | 148 | 1184
27 | Ремонт полов в подъезде | кв.м | 1.5 | 1 | 400 | 600
28 | Мелкий ремонт детского оборудования, ограждений | Дет площадка | 0.3 | 1 | 5859.22 | 1757.766
29 | Устройство контейнерной площадки |  |  |  |  | 10000
30 | Смена ограждений | м | 30 | 1 | 800 | 24000
ИТОГО: | [5 empty] | 259472.0397

## Островского д.21
План на содержание и ремонт общего имущества МКД № 21, ул. Островского на 2015 год
№пп | Работа | Измеритель | Кол-во ед. изм. | Перио- дичность в год | Стоимость | Стоимость, руб.
1 | Ремонт узла центрального отопления | узел | 1 | 1 | 5460 | 5460
2 | Устранение засоров внутренних канализационных трубопроводов | 100 м трубы | 0.2 | 2 | 6500 | 2600
3 | Проверка индивидуальных приборов учета | 1 квартира | 20 | 2 | 146.72 | 5868.8
4 | Проверкаконструктивных элементов здания | 1000 кв.м. Общей площади. | 1.8654 | 2 | 1500 | 5596.2
5 | Проверкаводопровода, канализации и горячего водоснабжения | 1000 кв.м. Общей площади. | 1.8654 | 2 | 1440 | 5372.352
6 | Проверка наличия тяги в дымовентиляционных каналах | 1000 кв.м. Общей площади. | 1.8654 | 2 | 1320 | 4924.656
7 | Проверка исправности канализационных вытяжек | 1000 м2 площади помещений | 0.7 | 2 | 559.29 | 783.006
8 | Проверка изоляции электропроводки и ее укрепление, осмотр электросети, арматуры, электрооборудования на лестничных клетках, осмотр групповых щитков | 1000 кв.м. Общей площади. | 1.8654 | 2 | 3003.38 | 11205.0101
9 | Проверка устройства системы центрального отопления в местах общего пользования помещениях,работы выполняемые для надлежащего содержания системы центрального отопления, ремонт оборудования | 1000 кв.м. Общей площади. | 1.8654 | 2 | 1710 | 6379.668
10 | Регулировка и наладка системы отопления,ликвидация воздушных пробок | 1 здание | 1 | 2 | 5060.23 | 10120.46
11 | Промывка, опрессовка трубопроводов системы центрального отопления | 1000 кв.м. Общей площади. | 1.8654 | 1 | 9936 | 18534.6144
12 | Подготовка системы ц/о к опрессовке наружных сетей | узел | 1 | 2 | 3036.14 | 6072.28
13 | Визуальная проверка узла учета и проверка наличия и нарушения пломб,снятие и запись показаний с вычислителя в журнал, проверка работоспособности запорной арматуры для отключения фильтров,при отказе или неисправной работе теплосчетчика - поиск неисправностей,ремонт прибора учета, прочистка фильтров, диспетчерское обслуживание. | 1 прибор учета | 2 | 12 | 266.33 | 6391.92
14 | Устранение аварии на внутридомовых инженерных сетях при сроке эксплуатации многоквартирного дома от 31 до 50 лет | 1000 м2 общей площади жилых помещений, | 1.8654 | 1 | 14039 | 26188.3506
15 | Подметание в летний период земельного участка | кв.м | 400 | по мере необ. | 22.39 | 8956
16 | Уборка мусора на контейнерных площадках | кв м | 1 | по мере необ. | 408.6 | 408.6
17 | Стрижка газонов | кв.м | 100 | по мере необ. | 20.13 | 2013
18 | Уборка территории в зимний период | кв.м | 100 | по мере необ. | 41.8 | 4180
19 | Сдвижка и подметание снега при снегопаде на придомовой территории | кв.м | 100 | по мере необ. | 170.7 | 17070
20 | Очистка территории от наледи без обработки противогололедными реагентами | кв.м | 10 | по мере необ. | 183.3 | 1833
21 | Посыпка территории | кв.м | 20 | по мере необ. | 36.39 | 727.8
22 | Механизированная уборка придомовой территории | кв.м | 120 | по мере необ. | 137 | 16440
23 | Управление МКД | 1000 кв.м. Общей площади. | 1.8654 | 12 | 3290 | 73645.992
24 | Вывоз мусора |  |  | по графику |  | 28652.544
25 | Комиссии банка | кв.м |  |  |  | 4700.808
26 | Перевыполнение плана 2014 года |  |  |  |  | 99000
27 | Непредвиденные работы |  |  |  |  | 7500
ИТОГО: | [5 empty] | 380625.0611

## Островского д.22
План на содержание и ремонт общего имущества МКД № 22, ул. Островского на 2015 год
№пп | Работа | Измеритель | Кол-во ед. изм. | Перио- дичность в год | Стоимость | Стоимость, руб.
1 | Ремонт узла центрального отопления | узел | 1 | 1 | 5460 | 5460
2 | Устранение засоров внутренних канализационных трубопроводов | 100 м трубы | 0.05 | 1 | 6500 | 325
3 | Проверка индивидуальных приборов учета | 1 квартира | 4 | 0 | 146.72 | 0
4 | Проверка конструктивных элементов здания,работы выполняемые для надлежащего содержания конструктивных элементов | 1000 кв.м. Общей площади. | 0.4997 | 2 | 1500 | 1499.1
5 | Проверка водопровода, канализации и горячего водоснабжения,работы выполняемые для надлежащего содержания системы водоснабжения и водоотведения | 1000 кв.м. Общей площади. | 0.4997 | 2 | 1440 | 1439.136
6 | Проверка наличия тяги в дымовентиляционных каналах | 1000 кв.м. Общей площади. | 0.4997 | 2 | 1320 | 1319.208
7 | Проверка изоляции электропроводки и ее укрепление, осмотр электросети, арматуры, электрооборудования на лестничных клетках, осмотр групповых щитков | 1000 кв.м. Общей площади. | 0.4997 | 2 | 1099 | 1098.3406
8 | Проверка устройства системы центрального отопления в местах общего пользования помещениях,работы выполняемые для надлежащего содержания системы центрального отопления, ремонт оборудования | 1000 кв.м. Общей площади. | 0.4997 | 2 | 1710 | 1708.974
9 | Регулировка и наладка системы отопления,ликвидация воздушных пробок | 1 здание | 1 | 2 | 965 | 1930
10 | Промывка, опрессовка трубопроводов системы центрального отопления | 1000 кв.м. Общей площади. | 0.4997 | 1 | 9936 | 4965.0192
11 | Подготовка системы ц/о к опрессовке наружных сетей | узел | 1 | 2 | 850 | 1700
12 | Устранение аварии на внутридомовых инженерных сетях при сроке эксплуатации многоквартирного дома от 31 до 50 лет | 1000 м2 общей площади жилых помещений, | 0.4997 | 3 | 2340 | 3507.894
13 | Подметание в летний период земельного участка | кв.м | 250 | по мере необ. | 22.39 | 5597.5
14 | Уборка мусора на контейнерных площадках | кв м | 0.3 | по мере необ. | 408.6 | 122.58
15 | Стрижка газонов | кв.м | 100 | по мере необ. | 20.13 | 2013
16 | Уборка территории в зимний период | кв.м | 130 | по мере необ. | 41.8 | 5434
17 | Вывоз мусора |  |  | по графику |  | 7711.3704
18 | Комиссии банка | кв.м |  |  |  | 1259.244
19 | Управление МКД | 1000 кв.м. Общей площади. | 0.4997 | 12 | 3290 | 19728.156
20 | Непредвиденные работы |  |  |  |  | 0
21 | Смена стояков центрального отопления | пог.м. | 4 | 1 | 1585.23 | 6340.92
22 | Смена стояков ХВС | пог.м. | 3 | 1 | 1443.34 | 4330.02
23 | Ремонт освещения над подъездами | 10 пог.м. | 1 | 1 | 3500 | 3500
24 | Покраска пола на лест.кл. | кв.м | 30 | 1 | 160 | 4800
25 | Установка козырька | шт. | 1 | 1 | 9000 | 9000
26 | Замена входных дверей | шт. | 1 | 1 | 12500 | 12500
27 | Установка радиатора на лестничной клетке | шт. | 1 | 1 | 3200 | 3200
ИТОГО: | [5 empty] | 110489.4622

## Островского д.30
План на содержание и ремонт общего имущества МКД № 30, ул. Островского на 2015 год
№пп | Работа | Измеритель | Кол-во ед. изм. | Перио- дичность в год | Стоимость | Стоимость, руб.
1 | Ремонт узла центрального отопления | узел | 1 | 1 | 5460 | 5460
2 | Устранение засоров внутренних канализационных трубопроводов | 100 м трубы | 0.1 | 2 | 6500 | 1300
3 | Проверка индивидуальных приборов учета | 1 квартира | 4 | 2 | 146.72 | 1173.76
4 | Проверка конструктивных элементов здания | 1000 кв.м. Общей площади. | 0.4134 | 2 | 1500 | 1240.2
5 | Проверка водопровода, канализации и горячего водоснабжения | 1000 кв.м. Общей площади. | 0.4134 | 2 | 1440 | 1190.592
6 | Проверка наличия тяги в дымовентиляционных каналах | 1000 кв.м. Общей площади. | 0.4134 | 1 | 1320 | 545.688
7 | Проверка исправности канализационных вытяжек | 1000 м2 площади помещений | 0.1 | 1 | 559.29 | 55.929
8 | Проверка изоляции электропроводки и ее укрепление, осмотр электросети, арматуры, электрооборудования на лестничных клетках, осмотр групповых щитков | 1000 кв.м. Общей площади. | 0.4134 | 2 | 3003.38 | 2483.1946
9 | Проверка устройства системы центрального отопления в местах общего пользования помещениях,работы выполняемые для надлежащего содержания системы центрального отопления, ремонт оборудования | 1000 кв.м. Общей площади. | 0.4134 | 2 | 1710 | 1413.828
10 | Промывка, опрессовка трубопроводов системы центрального отопления | 1000 кв.м. Общей площади. | 0.4134 | 1 | 9936 | 4107.5424
11 | Подготовка системы ц/о к опрессовке наружных сетей | узел | 1 | 1 | 3036.14 | 3036.14
12 | Устранение аварии на внутридомовых инженерных сетях при сроке эксплуатации многоквартирного дома от 31 до 50 лет | 1000 м2 общей площади жилых помещений, | 0.4134 | 1 | 8039 | 3323.3226
13 | Подметание в летний период земельного участка | кв.м | 50 | по мере необ. | 22.39 | 1119.5
14 | Уборка мусора на контейнерных площадках | кв м | 1 | по мере необ. | 408.6 | 408.6
15 | Стрижка газонов | кв.м | 10 | по мере необ. | 20.13 | 201.3
16 | Уборка территории в зимний период | кв.м | 20 | по мере необ. | 41.8 | 836
17 | Сдвижка и подметание снега при снегопаде на придомовой территории | кв.м | 10 | по мере необ. | 170.7 | 1707
18 | Очистка территории от наледи без обработки противогололедными реагентами | кв.м | 10 | по мере необ. | 183.3 | 1833
19 | Посыпка территории | кв.м | 20 | по мере необ. | 36.39 | 727.8
20 | Механизированная уборка придомовой территории | кв.м | 20 | по мере необ. | 137 | 2740
21 | Управление МКД | 1000 кв.м. Общей площади. | 0.4134 | 12 | 3290 | 16321.032
22 | Вывоз мусора |  |  | по графику |  | 6349.824
23 | Комиссии банка | кв.м |  |  |  | 1041.768
24 | Непредвиденные работы |  |  |  |  | 26000
ИТОГО: | [5 empty] | 84616.0206

## Островского д.35
План на содержание и ремонт общего имущества МКД № 35, ул. Островского на 2015 год
№пп | Работа | Измеритель | Кол-во ед. изм. | Перио- дичность в год | Стоимость | Стоимость, руб.
1 | Ремонт узла центрального отопления | узел | 1 | 1 | 5460 | 5460
2 | Устранение засоров внутренних канализационных трубопроводов | 100 м трубы | 0.4 | 2 | 6500 | 5200
3 | Проверка индивидуальных приборов учета | 1 квартира | 40 | 2 | 146.72 | 11737.6
4 | Проверка конструктивных элементов здания,работы выполняемые для надлежащего содержания конструктивных элементов | 1000 кв.м. Общей площади. | 2.5223 | 2 | 1500 | 7566.9
5 | Проверка водопровода, канализации и горячего водоснабжения,работы выполняемые для надлежащего содержания системы водоснабжения и водоотведения | 1000 кв.м. Общей площади. | 2.5223 | 2 | 1440 | 7264.224
6 | Проверка наличия тяги в дымовентиляционных каналах | 1000 кв.м. Общей площади. | 2.5223 | 2 | 1320 | 6658.872
7 | Проверка исправности канализационных вытяжек | 1000 м2 площади помещений | 0.8 | 2 | 559.29 | 894.864
8 | Проверка изоляции электропроводки и ее укрепление, осмотр электросети, арматуры, электрооборудования на лестничных клетках, осмотр групповых щитков | 1000 кв.м. Общей площади. | 2.5223 | 1 | 3003.38 | 7575.4254
9 | Проверка устройства системы центрального отопления в местах общего пользования помещениях,работы выполняемые для надлежащего содержания системы центрального отопления, ремонт оборудования | 1000 кв.м. Общей площади. | 2.5223 | 2 | 1710 | 8626.266
10 | Регулировка и наладка системы отопления,ликвидация воздушных пробок | 1 здание | 1 | 2 | 5060.23 | 10120.46
11 | Проверка на прогрев отопительных приборов с регулировкой | 1000 кв.м. Общей площади. | 2.5223 | 1 | 19.7 | 49.6893
12 | Промывка, опрессовка трубопроводов системы центрального отопления | 1000 кв.м. Общей площади. | 2.5223 | 1 | 9936 | 25061.5728
13 | Подготовка системы ц/о к опрессовке наружных сетей | узел | 1 | 2 | 3036.14 | 6072.28
14 | Визуальная проверка узла учета и проверка наличия и нарушения пломб,снятие и запись показаний с вычислителя в журнал, проверка работоспособности запорной арматуры для отключения фильтров,при отказе или неисправной работе теплосчетчика - поиск неисправностей,ремонт прибора учета, прочистка фильтров, диспетчерское обслуживание. | 1 прибор учета | 3 | 12 | 266.33 | 9587.88
15 | Устранение аварии на внутридомовых инженерных сетях при сроке эксплуатации многоквартирного дома от 31 до 50 лет | 1000 м2 общей площади жилых помещений, | 2.5223 | 1 | 14039 | 35410.5697
16 | Подметание в летний период земельного участка | кв.м | 400 | по мере необ. | 22.39 | 8956
17 | Уборка мусора на контейнерных площадках | кв м | 1 | по мере необ. | 408.6 | 408.6
18 | Стрижка газонов | кв.м | 100 | по мере необ. | 20.13 | 2013
19 | Уборка территории в зимний период | кв.м | 100 | по мере необ. | 41.8 | 4180
20 | Сдвижка и подметание снега при снегопаде на придомовой территории | кв.м | 100 | по мере необ. | 170.7 | 17070
21 | Очистка территории от наледи без обработки противогололедными реагентами | кв.м | 10 | по мере необ. | 183.3 | 1833
22 | Посыпка территории | кв.м | 20 | по мере необ. | 36.39 | 727.8
23 | Механизированная уборка придомовой территории | кв.м | 100 | по мере необ. | 137 | 13700
24 | Дезинфекция тех.подвала | 100кв.м | 0 | 2 | 1514.7 | 0
25 | Управление МКД | 1000 кв.м. Общей площади. | 2.5223 | 12 | 3290 | 99580.404
26 | Вывоз мусора |  |  | по графику |  | 38742.528
27 | Комиссии банка | кв.м |  |  |  | 6356.196
28 | Непредвиденные работы |  |  |  |  | 50000
29 | Смена винтелей ЦО | п/м | 10 | 1 | 4152 | 41520
30 | Смена задвижек ф100 ЦО | шт | 4 | 1 | 4152 | 16608
31 | смена стояков ХВС | пог.м. | 24 | 1 | 1443.34 | 34640.16
32 | Смена магистрали ХВС | пог.м. | 1 | 1 | 1124.6 | 1124.6
33 | Смена винтелей ХВС | шт. | 1 | 1 | 531 | 531
34 | Смена магистрали ГВС | пог.м. | 1 | 1 | 1600 | 1600
35 | Смена стояков ГВС | пог.м. | 24 | 1 | 1191.43 | 28594.32
ИТОГО: | [5 empty] | 515472.2112

## Островского д.37
План на содержание и ремонт общего имущества МКД № 37, ул. Островского на 2015 год
№пп | Работа | Измеритель | Кол-во ед. изм. | Перио- дичность в год | Стоимость | Стоимость, руб.
1 | Устранение засоров внутренних канализационных трубопроводов | 100 м трубы | 0.15 | 2 | 6500 | 1950
2 | Проверка индивидуальных приборов учета | 1 квартира | 30 | 2 | 146.72 | 8803.2
3 | Проверка конструктивных элементов здания,работы выполняемые для надлежащего содержания конструктивных элементов | 1000 кв.м. Общей площади. | 2.6494 | 2 | 1500 | 7948.2
4 | Проверка водопровода, канализации и горячего водоснабжения,работы выполняемые для надлежащего содержания системы водоснабжения и водоотведения | 1000 кв.м. Общей площади. | 2.6494 | 2 | 1440 | 7630.272
5 | Проверка наличия тяги в дымовентиляционных каналах | 1000 кв.м. Общей площади. | 2.6494 | 2 | 1320 | 6994.416
6 | Проверка изоляции электропроводки и ее укрепление, осмотр электросети, арматуры, электрооборудования на лестничных клетках, осмотр групповых щитков | 1000 кв.м. Общей площади. | 2.6494 | 2 | 1099 | 5823.3812
7 | Проверка устройства системы центрального отопления в местах общего пользования помещениях,работы выполняемые для надлежащего содержания системы центрального отопления, ремонт оборудования | 1000 кв.м. Общей площади. | 2.6494 | 2 | 1710 | 9060.948
8 | Регулировка и наладка системы отопления,ликвидация воздушных пробок | 1 здание | 1 | 2 | 5060.23 | 10120.46
9 | Промывка, опрессовка трубопроводов системы центрального отопления | 1000 кв.м. Общей площади. | 2.6494 | 1 | 9936 | 26324.4384
10 | Подготовка системы ц/о к опрессовке наружных сетей | узел | 1 | 1 | 3036.14 | 3036.14
11 | Визуальная проверка узла учета и проверка наличия и нарушения пломб,снятие и запись показаний с вычислителя в журнал, проверка работоспособности запорной арматуры для отключения фильтров,при отказе или неисправной работе теплосчетчика - поиск неисправностей,ремонт прибора учета, прочистка фильтров, диспетчерское обслуживание. | 1 прибор учета | 3 | 12 | 266.33 | 9587.88
12 | Устранение аварии на внутридомовых инженерных сетях при сроке эксплуатации многоквартирного дома от 31 до 50 лет | 1000 м2 общей площади жилых помещений, | 2.6494 | 1 | 8039 | 21298.5266
13 | Подметание в летний период земельного участка | кв.м | 450 | по мере необ. | 22.39 | 10075.5
14 | Уборка мусора на контейнерных площадках | кв м | 1 | по мере необ. | 408.6 | 408.6
15 | Стрижка газонов | кв.м | 120 | по мере необ. | 20.13 | 2415.6
16 | Уборка территории в зимний период | кв.м | 150 | по мере необ. | 41.8 | 6270
17 | Сдвижка и подметание снега при снегопаде на придомовой территории | кв.м | 80 | по мере необ. | 170.7 | 13656
18 | Очистка территории от наледи без обработки противогололедными реагентами | кв.м | 80 | по мере необ. | 183.3 | 14664
19 | Посыпка территории | кв.м | 80 | по мере необ. | 36.39 | 2911.2
20 | Механизированная уборка придомовой территории | кв.м | 100 | по мере необ. | 137 | 13700
21 | Управление МКД | 1000 кв.м. Общей площади. | 2.6494 | 12 | 3290 | 104598.312
22 | Вывоз мусора |  |  | по графику |  | 40885.5408
23 | Комиссии банка | кв.м |  |  |  | 6676.488
24 | Непредвиденные работы |  |  |  |  | 9500
ИТОГО: | [5 empty] | 344339.103

## Островского д.39
План на содержание и ремонт общего имущества МКД № 39, ул. Островского на 2015 год
№пп | Работа | Измеритель | Кол-во ед. изм. | Перио- дичность в год | Стоимость | Стоимость, руб.
1 | Ремонт узла центрального отопления | узел | 1 | 1 | 5460 | 5460
2 | Устранение засоров внутренних канализационных трубопроводов | 100 м трубы | 0.2 | 2 | 6500 | 2600
3 | Проверка индивидуальных приборов учета | 1 квартира | 80 | 2 | 146.72 | 23475.2
4 | Проверка конструктивных элементов здания,работы выполняемые для надлежащего содержания конструктивных элементов | 1000 кв.м. Общей площади. | 4.3875 | 2 | 1500 | 13162.5
5 | Проверка водопровода, канализации и горячего водоснабжения,работы выполняемые для надлежащего содержания системы водоснабжения и водоотведения | 1000 кв.м. Общей площади. | 4.3875 | 2 | 1440 | 12636
6 | Проверка наличия тяги в дымовентиляционных каналах | 1000 кв.м. Общей площади. | 4.3875 | 2 | 1320 | 11583
7 | Проверка исправности канализационных вытяжек | 1000 м2 площади помещений | 0.3 | 2 | 559.29 | 335.574
8 | Проверка изоляции электропроводки и ее укрепление, осмотр электросети, арматуры, электрооборудования на лестничных клетках, осмотр групповых щитков | 1000 кв.м. Общей площади. | 4.3875 | 2 | 3003.38 | 26354.6595
9 | Проверка устройства системы центрального отопления в местах общего пользования помещениях,работы выполняемые для надлежащего содержания системы центрального отопления, ремонт оборудования | 1000 кв.м. Общей площади. | 4.3875 | 2 | 1710 | 15005.25
10 | Регулировка и наладка системы отопления,ликвидация воздушных пробок | 1 здание | 1 | 2 | 5060.23 | 10120.46
11 | Проверка на прогрев отопительных приборов с регулировкой | 1000 кв.м. Общей площади. | 4.3875 | 1 | 19.7 | 86.4338
12 | Промывка, опрессовка трубопроводов системы центрального отопления | 1000 кв.м. Общей площади. | 4.3875 | 1 | 9936 | 43594.2
13 | Подготовка системы ц/о к опрессовке наружных сетей | узел | 1 | 2 | 3036.14 | 6072.28
14 | Визуальная проверка узла учета и проверка наличия и нарушения пломб,снятие и запись показаний с вычислителя в журнал, проверка работоспособности запорной арматуры для отключения фильтров,при отказе или неисправной работе теплосчетчика - поиск неисправностей,ремонт прибора учета, прочистка фильтров, диспетчерское обслуживание. | 1 прибор учета | 2 | 12 | 266.33 | 6391.92
15 | Устранение аварии на внутридомовых инженерных сетях при сроке эксплуатации многоквартирного дома от 31 до 50 лет | 1000 м2 общей площади жилых помещений, | 4.3875 | 1 | 14039 | 61596.1125
16 | Подметание в летний период земельного участка | кв.м | 800 | по мере необ. | 22.39 | 17912
17 | Уборка мусора на контейнерных площадках | кв м | 1 | по мере необ. | 408.6 | 408.6
18 | Стрижка газонов | кв.м | 200 | по мере необ. | 20.13 | 4026
19 | Уборка территории в зимний период | кв.м | 500 | по мере необ. | 41.8 | 20900
20 | Сдвижка и подметание снега при снегопаде на придомовой территории | кв.м | 210 | по мере необ. | 170.7 | 35847
21 | Очистка территории от наледи без обработки противогололедными реагентами | кв.м | 70 | по мере необ. | 183.3 | 12831
22 | Посыпка территории | кв.м | 70 | по мере необ. | 36.39 | 2547.3
23 | Механизированная уборка придомовой территории | кв.м | 200 | по мере необ. | 137 | 27400
24 | Дезинфекция тех.подвала | 100кв.м | 0.4 | 1 | 1514.7 | 605.88
25 | Вывоз мусора |  |  | по графику |  | 67392
26 | Комиссии банка | кв.м |  |  |  | 11056.5
27 | Управление МКД | 1000 кв.м. Общей площади. | 4.3875 | 12 | 3290 | 173218.5
28 | Непредвиденные расходы |  |  |  |  | 64000
29 | Смена труб центрального отопления | пог.м. | 30 | 1 | 1585.23 | 47556.9
30 | Смена магистрали ЦО | пог.м. | 25 | 1 | 1039.3 | 25982.5
31 | Смена винтелей ЦО | п/м | 4 | 1 | 4152 | 16608
32 | Смена стояков ХВС | пог.м. | 36 | 1 | 1443.34 | 51960.24
33 | Смена магистрали ХВС | пог.м. | 30 | 1 | 1124.6 | 33738
34 | Смена винтелей ХВС | шт. | 5 | 1 | 531 | 2655
35 | Смена труб канализационных Ф 50 | пог.м. | 7 | 1 | 752.6 | 5268.2
36 | Смена труб канализационных Ф 100-110 | пог.м. | 8 | 1 | 982.88 | 7863.04
37 | Ремонт цоколя | кв.м | 15 | 1 | 484 | 7260
38 | Покраска цоколя | кв.м | 15 | 1 | 148 | 2220
39 | Ремонт полов в подъезде | кв.м. | 6 | 1 | 400 | 2400
40 | Установка радиаторов /без стоимости | шт. | 3 | 1 | 670 | 2010
41 | Гидроизоляция козырьков | шт. | 4 | 1 | 2000 | 8000
42 | Изоляция трубопроводов | пог.м. | 15 | 1 | 292.49 | 4387.35
43 | Ремонт и покраска детского оборудования | м2 | 8 | 1 | 127 | 1016
ИТОГО: | [5 empty] | 895543.5998

## Островского д.41
План на содержание и ремонт общего имущества МКД № 41,ул.Островского на 2015 год
№пп | Работа | Измеритель | Кол-во ед. изм. | Перио- дичность в год | Стоимость | Стоимость, руб.
1 | Ремонт узла центрального отопления | узел | 1 | 1 | 5460 | 5460
2 | Устранение засоров внутренних канализационных трубопроводов | 100 м трубы | 0.3 | 2 | 6500 | 3900
3 | Проверка индивидуальных приборов учета | 1 прибор учета | 45 | 2 | 146.72 | 13204.8
4 | Проверка конструктивных элементов здания, работы выполняемые для надлежащего содержания конструктивных элементов здания | 1000 кв.м. Общей площади. | 4.3796 | 2 | 1500 | 13138.8
5 | Проверка водопровода, канализации, работы выполняемые для надлежащего содержания системы водоснабжения | 1000 кв.м. Общей площади. | 4.3796 | 2 | 1440 | 12613.248
6 | Проверка наличия тяги в дымовентиляционных каналах | 1000 кв.м. Общей площади. | 4.3796 | 2 | 1320 | 11562.144
7 | Проверка исправности канализационных вытяжек | 1000 м2 площади помещений | 1.2 | 2 | 559.29 | 1342.296
8 | Проверка изоляции электропроводки и ее укрепление, осмотр электросети, арматуры, электрооборудования на лестничных клетках, осмотр групповых щитков | 1000 кв.м. Общей площади. | 4.3796 | 2 | 1500 | 13138.8
9 | Проверка устройства системы центрального отопления в местах общего пользования помещениях,работы выполняемые для надлежащего содержания системы центрального отопления, ремонт оборудования | 1000 кв.м. Общей площади. | 4.3796 | 2 | 1710 | 14978.232
10 | Регулировка и наладка системы отопления,ликвидация воздушных пробок | 1 здание | 1 | 1 | 5060.23 | 5060.23
11 | Промывка, опрессовка трубопроводов системы центрального отопления | 1000 кв.м. Общей площади. | 4.3796 | 1 | 9936 | 43515.7056
12 | Подготовка системы ц/о к опрессовке наружных сетей | узел | 1 | 2 | 3036.14 | 6072.28
13 | Визуальная проверка узла учета и проверка наличия и нарушения пломб,снятие и запись показаний с вычислителя в журнал, проверка работоспособности запорной арматуры для отключения фильтров,при отказе или неисправной работе теплосчетчика - поиск неисправностей,ремонт прибора учета, прочистка фильтров, диспетчерское обслуживание. | 1 прибор учета | 4 | 12 | 532.66 | 25567.68
14 | Устранение аварии на внутридомовых инженерных сетях | 1000 м2 общей площади жилых помещений, | 4.3796 | 1 | 14039 | 61485.2044
15 | Подметание в летний период земельного участка | кв.м | 700 | по мере необ. | 25.39 | 17773
16 | Уборка мусора на контейнерных площадках | кв м | 1 | по мере необ. | 408.6 | 408.6
17 | Стрижка газонов | кв.м | 300 | по мере необ. | 20.13 | 6039
18 | Уборка территории в зимний период | кв.м | 500 | по мере необ. | 41.8 | 20900
19 | Сдвижка и подметание снега при снегопаде | кв.м | 150 | по мере необ. | 170.7 | 25605
20 | Очистка территории от наледи | кв.м | 100 | по мере необ. | 183.3 | 18330
21 | Посыпка территории | кв.м | 50 | по мере необ. | 36.39 | 1819.5
22 | Механизированная уборка придомовой территории | кв.м | 150 | по мере необ. | 137 | 20550
23 | Дезинфекция, дератизация | 100кв.м | 0.3 | 2 | 1514.7 | 908.82
24 | Комиссия банка |  |  | ежедн. |  | 11036.592
25 | Вывоз мусора |  |  | по графику |  | 67270.656
26 | Управление МКД | МКД | 4.3796 | 12 | 3290 | 172906.608
27 | Непредвиденные работы |  |  |  |  | 45000
28 | смена стояков ХВС | пог.м. | 48 | 1 | 1443.34 | 69280.32
29 | Смена винтелей ХВС | шт. | 26 | 1 | 531 | 13806
30 | Смена магистрали ЦО | пог.м. | 46 | 1 | 1039.3 | 47807.8
31 | Смена винтелей ЦО | п/м | 20 | 1 | 4152 | 83040
32 | Смена труб канализационных Ф 100-110 | пог.м. | 44 | 1 | 982.88 | 43246.72
ИТОГО: | [5 empty] | 896768.036

## Островского д.45
План на содержание и ремонт общего имущества МКД № 45, ул. Островского на 2015 год
№пп | Работа | Измеритель | Кол-во ед. изм. | Перио- дичность в год | Стоимость | Стоимость, руб.
1 | Ремонт узла центрального отопления | узел | 1 | 1 | 5460 | 5460
2 | Устранение засоров внутренних канализационных трубопроводов | 100 м трубы | 0.4 | 2 | 6500 | 5200
3 | Проверка индивидуальных приборов учета | 1 квартира | 47 | 2 | 146.72 | 13791.68
4 | Проверка конструктивных элементов здания | 1000 кв.м. Общей площади. | 2.6064 | 2 | 1500 | 7819.2
5 | Проверка водопровода, канализации и горячего водоснабжения | 1000 кв.м. Общей площади. | 2.6064 | 2 | 1440 | 7506.432
6 | Проверка наличия тяги в дымовентиляционных каналах | 1000 кв.м. Общей площади. | 2.6064 | 2 | 1320 | 6880.896
7 | Проверка исправности канализационных вытяжек | 1000 м2 площади помещений | 0.5 | 2 | 559.29 | 559.29
8 | Проверка изоляции электропроводки и ее укрепление, осмотр электросети, арматуры, электрооборудования на лестничных клетках, осмотр групповых щитков | 1000 кв.м. Общей площади. | 2.6064 | 2 | 3003.38 | 15656.0193
9 | Проверка устройства системы центрального отопления в местах общего пользования помещениях,работы выполняемые для надлежащего содержания системы центрального отопления, ремонт оборудования | 1000 кв.м. Общей площади. | 2.6064 | 2 | 1710 | 8913.888
10 | Регулировка и наладка системы отопления,ликвидация воздушных пробок | 1 здание | 1 | 1 | 5060.23 | 5060.23
11 | Проверка на прогрев отопительных приборов с регулировкой | 1000 кв.м. Общей площади. | 2.6064 | 1 | 19.7 | 51.3461
12 | Промывка, опрессовка трубопроводов системы центрального отопления | 1000 кв.м. Общей площади. | 2.6064 | 1 | 9936 | 25897.1904
13 | Подготовка системы ц/о к опрессовке наружных сетей | узел | 1 | 1 | 3036.14 | 3036.14
14 | Визуальная проверка узла учета и проверка наличия и нарушения пломб,снятие и запись показаний с вычислителя в журнал, проверка работоспособности запорной арматуры для отключения фильтров,при отказе или неисправной работе теплосчетчика - поиск неисправностей,ремонт прибора учета, прочистка фильтров, диспетчерское обслуживание. | 1 прибор учета | 3 | 12 | 266.33 | 9587.88
15 | Устранение аварии на внутридомовых инженерных сетях при сроке эксплуатации многоквартирного дома от 31 до 50 лет | 1000 м2 общей площади жилых помещений, | 2.6064 | 1 | 14039 | 36591.2496
16 | Подметание в летний период земельного участка | кв.м | 450 | по мере необ. | 22.39 | 10075.5
17 | Уборка мусора на контейнерных площадках | кв м | 1 | по мере необ. | 408.6 | 408.6
18 | Стрижка газонов | кв.м | 100 | по мере необ. | 20.13 | 2013
19 | Уборка территории в зимний период | кв.м | 200 | по мере необ. | 41.8 | 8360
20 | Сдвижка и подметание снега при снегопаде на придомовой территории | кв.м | 100 | по мере необ. | 170.7 | 17070
21 | Очистка территории от наледи без обработки противогололедными реагентами | кв.м | 50 | по мере необ. | 183.3 | 9165
22 | Посыпка территории | кв.м | 70 | по мере необ. | 36.39 | 2547.3
23 | Механизированная уборка придомовой территории | кв.м | 150 | по мере необ. | 137 | 20550
24 | Дезинфекция тех.подвала | 100кв.м | 0.3 | 2 | 1514.7 | 908.82
25 | Вывоз мусора |  |  | по графику |  | 40034.304
26 | Комиссии банка | кв.м | 2.6064 | 12 | 210 | 6568.128
27 | Управление МКД | 1000 кв.м. Общей площади. | 2.6064 | 12 | 3290 | 102900.672
28 | Непредвиденные расходы |  |  |  |  | 38000
29 | Смена труб центрального отопления | пог.м. | 18 | 1 | 1585.23 | 28534.14
30 | Смена магистрали ЦО | пог.м. | 4 | 1 | 1039.3 | 4157.2
31 | Смена винтелей ЦО | п/м | 6 | 1 | 4152 | 24912
32 | Смена стояков ХВС | пог.м. | 16 | 1 | 1443.34 | 23093.44
33 | Смена магистрали ХВС | пог.м. | 6 | 1 | 1124.6 | 6747.6
34 | Смена винтелей ХВС | шт. | 5 | 1 | 531 | 2655
35 | Смена труб канализационных Ф 50 | пог.м. | 0 | 1 | 752.6 | 0
36 | Смена труб канализационных Ф 100-110 | пог.м. | 6 | 1 | 982.88 | 5897.28
37 | Ремонт цоколя | кв.м | 19 | 1 | 484 | 9196
38 | Покраска цоколя | кв.м | 89 | 1 | 148 | 13172
39 | Ремонт полов в подъезде | кв.м. |  | 1 | 400 | 0
40 | Установка радиаторов /без стоимости | шт. | 2 | 1 | 670 | 1340
41 | Остекление оконных рам | шт | 2 | 1 | 855.33 | 1710.66
ИТОГО: | [5 empty] | 532028.0853

## Островского д.47
План на содержание и ремонт общего имущества МКД № 47, ул. Островского на 2015 год
№пп | Работа | Измеритель | Кол-во ед. изм. | Перио- дичность в год | Стоимость | Стоимость, руб.
1 | Устранение засоров внутренних канализационных трубопроводов | 100 м трубы | 0.15 | 1 | 6500 | 975
2 | Проверка индивидуальных приборов учета | 1 квартира | 40 | 2 | 146.72 | 11737.6
3 | Проверка конструктивных элементов здания,работы выполняемые для надлежащего содержания конструктивных элементов | 1000 кв.м. Общей площади. | 2.825 | 2 | 1500 | 8475
4 | Проверка водопровода, канализации и горячего водоснабжения,работы выполняемые для надлежащего содержания системы водоснабжения и водоотведения | 1000 кв.м. Общей площади. | 2.825 | 2 | 1440 | 8136
5 | Проверка наличия тяги в дымовентиляционных каналах | 1000 кв.м. Общей площади. | 2.825 | 2 | 1320 | 7458
6 | Проверка устройства системы центрального отопления в местах общего пользования помещениях,работы выполняемые для надлежащего содержания системы центрального отопления, ремонт оборудования | 1000 кв.м. Общей площади. | 2.825 | 2 | 1710 | 9661.5
7 | Промывка, опрессовка трубопроводов системы центрального отопления | 1000 кв.м. Общей площади. | 2.825 | 1 | 9936 | 28069.2
8 | Визуальная проверка узла учета и проверка наличия и нарушения пломб,снятие и запись показаний с вычислителя в журнал, проверка работоспособности запорной арматуры для отключения фильтров,при отказе или неисправной работе теплосчетчика - поиск неисправностей,ремонт прибора учета, прочистка фильтров, диспетчерское обслуживание. | 1 прибор учета | 3 | 12 | 532.66 | 19175.76
9 | Устранение аварии на внутридомовых инженерных сетях при сроке эксплуатации многоквартирного дома от 31 до 50 лет | 1000 м2 общей площади жилых помещений, | 2.825 | 1 | 8039 | 22710.175
10 | Подметание в летний период земельного участка | кв.м | 450 | по мере необ. | 22.39 | 10075.5
11 | Уборка мусора на контейнерных площадках | кв м | 1 | по мере необ. | 408.6 | 408.6
12 | Стрижка газонов | кв.м | 150 | по мере необ. | 20.13 | 3019.5
13 | Уборка территории в зимний период | кв.м | 150 | по мере необ. | 41.8 | 6270
14 | Сдвижка и подметание снега при снегопаде на придомовой территории | кв.м | 150 | по мере необ. | 170.7 | 25605
15 | Очистка территории от наледи | кв.м | 40 | по мере необ. | 183.3 | 7332
16 | Посыпка территории | кв.м | 40 | по мере необ. | 36.39 | 1455.6
17 | Механизированная уборка придомовой территории | кв.м | 120 | по мере необ. | 137 | 16440
18 | Вывоз мусора |  |  | по графику |  | 43595.4
19 | Комиссии банка | кв.м |  |  |  | 7119
20 | Управление МКД | 1000 кв.м. Общей площади. | 2.825 | 12 | 3290 | 111531
21 | Непредвиденные расходы |  |  |  |  | 5000
22 | Текущий ремонт системы электроснабжения |  | по локальной смете |  |  | 35900
ИТОГО: | [5 empty] | 390149.835

## Островского д.49
План на содержание и ремонт общего имущества МКД № 49,ул. Островского на 2015 год
№пп | Работа | Измеритель | Кол-во ед. изм. | Перио- дичность в год | Стоимость | Стоимость, руб.
1 | Ремонт узла центрального отопления | узел | 1 | 1 | 5460 | 5460
2 | Устранение засоров внутренних канализационных трубопроводов | 100 м трубы | 0.3 | 2 | 6500 | 3900
3 | Проверка индивидуальных приборов учета | 1 прибор учета | 50 | 2 | 146.72 | 14672
4 | Проверка конструктивных элементов здания, работы выполняемые для надлежащего содержания конструктивных элементов здания | 1000 кв.м. Общей площади. | 4.454 | 2 | 1500 | 13362
5 | Восстановление разрушенной тепловой изоляции минераловатными матами | 100 м2 восстановленного участка | 0.5 | 2 | 29249 | 29249
6 | Проверка водопровода, канализации, работы выполняемые для надлежащего содержания системы водоснабжения | 1000 кв.м. Общей площади. | 4.454 | 2 | 1440 | 12827.52
7 | Проверка наличия тяги в дымовентиляционных каналах | 1000 кв.м. Общей площади. | 4.454 | 2 | 1320 | 11758.56
8 | Проверка исправности канализационных вытяжек | 1000 м2 площади помещений | 1.2 | 2 | 559.29 | 1342.296
9 | Проверка изоляции электропроводки и ее укрепление, осмотр электросети, арматуры, электрооборудования на лестничных клетках, осмотр групповых щитков | 1000 кв.м. Общей площади. | 4.454 | 2 | 1501.69 | 13377.0545
10 | Проверка устройства системы центрального отопления в местах общего пользования помещениях | 1000 кв.м. Общей площади. | 4.454 | 2 | 1710 | 15232.68
11 | Промывка, опрессовка трубопроводов системы центрального отопления | 1000 кв.м. Общей площади. | 4.5384 | 1 | 9936 | 45093.5424
12 | Подготовка системы ц/о к опрессовке наружных сетей | узел | 1 | 2 | 3036.14 | 6072.28
13 | Визуальная проверка узла учета и проверка наличия и нарушения пломб,снятие и запись показаний с вычислителя в журнал, проверка работоспособности запорной арматуры для отключения фильтров,при отказе или неисправной работе теплосчетчика - поиск неисправностей,ремонт прибора учета, прочистка фильтров, диспетчерское обслуживание. | 1 прибор учета | 4 | 12 | 532.66 | 25567.68
14 | Устранение аварии на внутридомовых инженерных сетях | 1000 м2 общей площади жилых помещений, | 4.454 | 1 | 14039 | 62529.706
15 | Подметание в летний период земельного участка | кв.м | 800 | по мере необ. | 22.39 | 17912
16 | Уборка мусора на контейнерных площадках | кв м | 1 | по мере необ. | 408.6 | 408.6
17 | Стрижка газонов | кв.м | 300 | по мере необ. | 20.13 | 6039
18 | Уборка территории в зимний период | кв.м | 300 | по мере необ. | 41.8 | 12540
19 | Сдвижка и подметание снега при снегопаде на придомовой территории | кв.м | 100 | по мере необ. | 170.7 | 17070
20 | Очистка территории от наледи без обработки противогололедными реагентами | кв.м | 100 | по мере необ. | 183.3 | 18330
21 | Посыпка территории | кв.м | 100 | по мере необ. | 36.39 | 3639
22 | Механизированная уборка придомовой территории | кв.м | 300 | по мере необ. | 137 | 41100
23 | Управление МКД | МКД | 4.454 | 12 | 3290 | 175843.92
24 | Комиссия банка | 1000 кв.м. Общей площади. | 4.454 | 12 | 210 | 11224.08
25 | Вывоз мусора |  |  | по графику |  | 68413.44
26 | Непредвиденные работы | шт |  |  |  | 84000
27 | Смена винтелей ЦО | п/м | 14 | 1 | 4152 | 58128
28 | Смена магистрали ЦО | пог.м. | 6 | 1 | 1039.3 | 6235.8
29 | Смена труб центрального отопления | пог.м. | 18 | 1 | 1585.23 | 28534.14
30 | Смена винтелей ЦО | п/м | 24 | 1 | 4152 | 99648
ИТОГО: | [5 empty] | 909510.2989

## Островского д.51
План на содержание и ремонт общего имущества МКД № 51,ул. Островского на 2015 год
№пп | Работа | Измеритель | Кол-во ед. изм. | Перио- дичность в год | Стоимость | Стоимость, руб.
1 | Ремонт узла центрального отопления | узел | 1 | 1 | 5460 | 5460
2 | Устранение засоров внутренних канализационных трубопроводов | 100 м трубы | 0.2 | 2 | 6500 | 2600
3 | Проверка индивидуальных приборов учета | 1 прибор учета | 50 | 2 | 146.72 | 14672
4 | Проверка конструктивных элементов здания, работы выполняемые для надлежащего содержания конструктивных элементов здания | 1000 кв.м. Общей площади. | 4.5384 | 2 | 1500 | 13615.2
5 | Восстановление разрушенной тепловой изоляции минераловатными матами | 100 м2 восстановленного участка | 0.2 | 1 | 29249 | 5849.8
6 | Проверка водопровода, канализации, работы выполняемые для надлежащего содержания системы водоснабжения | 1000 кв.м. Общей площади. | 4.5384 | 2 | 1440 | 13070.592
7 | Проверка наличия тяги в дымовентиляционных каналах | 1000 кв.м. Общей площади. | 4.5384 | 2 | 1320 | 11981.376
8 | Проверка исправности канализационных вытяжек | 1000 м2 площади помещений | 1.2 | 2 | 559.29 | 1342.296
9 | Проверка изоляции электропроводки и ее укрепление, осмотр электросети, арматуры, электрооборудования на лестничных клетках, осмотр групповых щитков | 1000 кв.м. Общей площади. | 4.5384 | 2 | 1501.69 | 13630.5398
10 | Проверка устройства системы центрального отопления в местах общего пользования помещениях | 1000 кв.м. Общей площади. | 4.5384 | 2 | 1710 | 15521.328
11 | Промывка, опрессовка трубопроводов системы центрального отопления | 1000 кв.м. Общей площади. | 4.5384 | 1 | 9936 | 45093.5424
12 | Подготовка системы ц/о к опрессовке наружных сетей | узел | 1 | 2 | 3036.14 | 6072.28
13 | Визуальная проверка узла учета и проверка наличия и нарушения пломб,снятие и запись показаний с вычислителя в журнал, проверка работоспособности запорной арматуры для отключения фильтров,при отказе или неисправной работе теплосчетчика - поиск неисправностей,ремонт прибора учета, прочистка фильтров, диспетчерское обслуживание. | 1 прибор учета | 4 | 12 | 532.66 | 25567.68
14 | Устранение аварии на внутридомовых инженерных сетях | 1000 м2 общей площади жилых помещений, | 4.5384 | 1 | 14039 | 63714.5976
15 | Подметание в летний период земельного участка | кв.м | 800 | по мере необ. | 22.39 | 17912
16 | Уборка мусора на контейнерных площадках | кв м | 1 | по мере необ. | 408.6 | 408.6
17 | Стрижка газонов | кв.м | 300 | по мере необ. | 20.13 | 6039
18 | Уборка территории в зимний период | кв.м | 300 | по мере необ. | 41.8 | 12540
19 | Сдвижка и подметание снега при снегопаде на придомовой территории | кв.м | 100 | по мере необ. | 170.7 | 17070
20 | Очистка территории от наледи без обработки противогололедными реагентами | кв.м | 100 | по мере необ. | 183.3 | 18330
21 | Посыпка территории | кв.м | 100 | по мере необ. | 36.39 | 3639
22 | Механизированная уборка придомовой территории | кв.м | 300 | по мере необ. | 137 | 41100
23 | Управление МКД | МКД | 4.5384 | 12 | 3290 | 179176.032
24 | Комиссия банка | 1000 кв.м. Общей площади. | 4.5384 | 12 | 210 | 11436.768
25 | Вывоз мусора |  |  | по графику |  | 69709.824
26 | Непредвиденные работы | шт |  |  |  | 52000
27 | Смена винтелей ЦО | п/м | 48 | 1 | 4152 | 199296
28 | Установка детского оборудования | шт. | 3 | 1 | 20000 | 60000
ИТОГО: | [5 empty] | 926848.4558

## Островского д.53
План на содержание и ремонт общего имущества МКД № 53 ул. Островского на 2015 год
№пп | Работа | Измеритель | Кол-во ед. изм. | Перио- дичность в год | Стоимость | Стоимость, руб.
1 | Ремонт узла центрального отопления | узел | 1 | 1 | 5460 | 5460
2 | Устранение засоров внутренних канализационных трубопроводов | 100 м трубы | 0.2 | 2 | 6500 | 2600
3 | Проверка индивидуальных приборов учета | 1 квартира | 30 | 2 | 146.72 | 8803.2
4 | Проверка конструктивных элементов здания,работы выполняемые для надлежащего содержания конструктивных элементов | 1000 кв.м. Общей площади. | 2.5852 | 2 | 1500 | 7755.6
5 | Проверка водопровода, канализации и горячего водоснабжения,работы выполняемые для надлежащего содержания системы водоснабжения и водоотведения | 1000 кв.м. Общей площади. | 2.5852 | 2 | 1440 | 7445.376
6 | Проверка наличия тяги в дымовентиляционных каналах | 1000 кв.м. Общей площади. | 2.5852 | 2 | 1320 | 6824.928
7 | Проверка исправности канализационных вытяжек | 1000 м2 площади помещений | 0.5 | 2 | 559.29 | 559.29
8 | Проверка изоляции электропроводки и ее укрепление, осмотр электросети, арматуры, электрооборудования на лестничных клетках, осмотр групповых щитков | 1000 кв.м. Общей площади. | 2.5852 | 2 | 3003.38 | 15528.676
9 | Проверка устройства системы центрального отопления в местах общего пользования помещениях,работы выполняемые для надлежащего содержания системы центрального отопления, ремонт оборудования | 1000 кв.м. Общей площади. | 2.5852 | 2 | 1710 | 8841.384
10 | Регулировка и наладка системы отопления,ликвидация воздушных пробок | 1 здание | 1 | 1 | 5060.23 | 5060.23
11 | Промывка, опрессовка трубопроводов системы центрального отопления | 1000 кв.м. Общей площади. | 2.5852 | 1 | 9936 | 25686.5472
12 | Подготовка системы ц/о к опрессовке наружных сетей | узел | 1 | 1 | 3036.14 | 3036.14
13 | Визуальная проверка узла учета и проверка наличия и нарушения пломб,снятие и запись показаний с вычислителя в журнал, проверка работоспособности запорной арматуры для отключения фильтров,при отказе или неисправной работе теплосчетчика - поиск неисправностей,ремонт прибора учета, прочистка фильтров, диспетчерское обслуживание. | 1 прибор учета | 3 | 12 | 266.33 | 9587.88
14 | Устранение аварии на внутридомовых инженерных сетях при сроке эксплуатации многоквартирного дома от 31 до 50 лет | 1000 м2 общей площади жилых помещений, | 2.5852 | 1 | 14039 | 36293.6228
15 | Подметание в летний период земельного участка | кв.м | 400 | по мере необ. | 22.39 | 8956
16 | Уборка мусора на контейнерных площадках | кв м | 1 | по мере необ. | 408.6 | 408.6
17 | Стрижка газонов | кв.м | 100 | по мере необ. | 20.13 | 2013
18 | Уборка территории в зимний период | кв.м | 250 | по мере необ. | 41.8 | 10450
19 | Сдвижка и подметание снега при снегопаде на придомовой территории | кв.м | 100 | по мере необ. | 170.7 | 17070
20 | Очистка территории от наледи без обработки противогололедными реагентами | кв.м | 60 | по мере необ. | 183.3 | 10998
21 | Посыпка территории | кв.м | 20 | по мере необ. | 36.39 | 727.8
22 | Механизированная уборка придомовой территории | кв.м | 100 | по мере необ. | 137 | 13700
23 | Управление МКД | 1000 кв.м. Общей площади. | 2.5852 | 12 | 3290 | 102063.696
24 | Комиссия банка |  |  | ежедн. |  | 6514.704
25 | Вывоз мусора |  |  | по графику |  | 39708.672
26 | Непредвиденные работы |  |  |  |  | 560
27 | Смена магистрали ЦО | пог.м. | 26 | 1 | 1039.3 | 27021.8
28 | Смена труб центрального отопления | пог.м. | 14 | 1 | 1585.23 | 22193.22
29 | Смена винтелей ЦО | п/м | 12 | 1 | 4152 | 49824
30 | смена стояков ХВС | пог.м. | 33 | 1 | 1443.34 | 47630.22
31 | Смена магистрали ХВС | пог.м. | 16 | 1 | 1124.6 | 17993.6
32 | Смена винтелей ХВС | шт. | 12 | 1 | 531 | 6372
ИТОГО: | [5 empty] | 527688.186

## Садовое кольцо д.30
План на содержание и ремонт общего имущества МКД № 30, ул.Садовое кольцо на 2015 год
№пп | Работа | Измеритель | Кол-во ед. изм. | Перио- дичность в год | Стоимость | Стоимость, руб.
1 | Ремонт узла центрального отопления | узел | 1 | 1 | 5460 | 5460
2 | Устранение засоров внутренних канализационных трубопроводов | 100 м трубы | 0.1 | 2 | 6500 | 1300
3 | Проверка индивидуальных приборов учета | 1 прибор учета | 16 | 2 | 146.72 | 4695.04
4 | Проверка конструктивных элементов здания,работы для надлежащего содержания конструктивных элементов | 1000 кв.м. Общей площади. | 1.5286 | 2 | 1500 | 4585.8
5 | Проверка водопровода, канализации и горячего водоснабжения,работы для надлежащего содержания системы водоснабжения и водоотведения | 1000 кв.м. Общей площади. | 1.5286 | 2 | 1440 | 4402.368
6 | Проверка наличия тяги в дымовентиляционных каналах | 1000 кв.м. Общей площади. | 1.5286 | 2 | 1320 | 4035.504
7 | Проверка изоляции электропроводки и ее укрепление, осмотр электросети, арматуры, электрооборудования на лестничных клетках, осмотр групповых щитков | 1000 кв.м. Общей площади. | 1.5286 | 2 | 1500 | 4585.8
8 | Проверка устройства системы центрального отопления в местах общего пользования помещениях,работы для надлежащего содержания системы центрального отопления,ремонт оборудования | 1000 кв.м. Общей площади. | 1.5286 | 2 | 1710 | 5227.812
9 | Промывка, опрессовка трубопроводов системы центрального отопления | 1000 кв.м. Общей площади. | 1.5286 | 1 | 9936 | 15188.1696
10 | Подготовка системы ц/о к опрессовке наружных сетей | узел | 1 | 2 | 3036.14 | 6072.28
11 | Визуальная проверка узла учета и проверка наличия и нарушения пломб,снятие и запись показаний в журнал, прочистка фильтров. | 1 прибор учета | 2 | 12 | 266.32 | 6391.68
12 | Устранение аварии на внутридомовых инженерных сетях | 1000 м2 общей площади жилых помещений, | 1.5286 | 1 | 14039 | 21460.0154
13 | Подметание в летний период земельного участка | кв.м | 250 | по мере необ. | 22.39 | 5597.5
14 | Уборка мусора на контейнерных площадках | кв м | 1 | по мере необ. | 408.6 | 408.6
15 | Стрижка газонов | кв.м | 60 | по мере необ. | 20.13 | 1207.8
16 | Уборка территории в зимний период | кв.м | 90 | по мере необ. | 41.8 | 3762
17 | Сдвижка и подметание снега при снегопаде на придомовой территории | кв.м | 90 | по мере необ. | 170.7 | 15363
18 | Очистка территории от наледи без обработки противогололедными реагентами | кв.м | 20 | по мере необ. | 183.3 | 3666
19 | Посыпка территории | кв.м | 20 | по мере необ. | 36.39 | 727.8
20 | Механизированная уборка придомовой территории | кв.м | 60 | по мере необ. | 137 | 8220
21 | Управление МКД | 1000 кв.м. Общей площади. | 1.5286 | 12 | 3290 | 60349.128
22 | Вывоз мусора |  |  | по графику |  | 25497.048
23 | Комиссия банка | кв.м | 1.5286 | 12 | 210 | 3852.072
24 | Непредвиденные работы |  |  |  |  | 10000
25 | Перевыполнение плана 2014 года |  |  |  |  | 471000
ИТОГО: | [5 empty] | 693055.417

## Садовое кольцо д.34
План на содержание и ремонт общего имущества МКД № 34,в ул.Садовое кольцо на 2015 год
№пп | Работа | Измеритель | Кол-во ед. изм. | Перио- дичность в год | Стоимость | Стоимость, руб.
1 | Ремонт узла центрального отопления | узел | 1 | 1 | 5460 | 5460
2 | Устранение засоров внутренних канализационных трубопроводов | 100 м трубы | 0.2 | 2 | 6500 | 2600
3 | Проверка индивидуальных приборов учета | 1 квартира | 25 | 2 | 146.72 | 7336
4 | Проверка конструктивных элементов здания,работы выполняемые для надлежащего содержания конструктивных элементов | 1000 кв.м. Общей площади. | 2.7167 | 2 | 1500 | 8150.1
5 | Восстановление разрушенной тепловой изоляции минераловатными матами | 100 м2 восстановленного участка | 0.1 | 1 | 29249 | 2924.9
6 | Проверка водопровода, канализации и горячего водоснабжения,работы выполняемые для надлежащего содержания системы водоснабжения и водоотведения | 1000 кв.м. Общей площади. | 2.7167 | 2 | 1440 | 7824.096
7 | Проверка наличия тяги в дымовентиляционных каналах | 1000 кв.м. Общей площади. | 2.7167 | 2 | 1320 | 7172.088
8 | Проверка исправности канализационных вытяжек | 1000 м2 площади помещений | 0.5 | 2 | 559.29 | 559.29
9 | Проверка изоляции электропроводки и ее укрепление, осмотр электросети, арматуры, электрооборудования на лестничных клетках, осмотр групповых щитков | 1000 кв.м. Общей площади. | 2.7167 | 2 | 3003.38 | 16318.5649
10 | Проверка устройства системы центрального отопления в местах общего пользования помещениях,работы выполняемые для надлежащего содержания системы центрального отопления, ремонт оборудования | 1000 кв.м. Общей площади. | 2.7167 | 2 | 1710 | 9291.114
11 | Промывка, опрессовка трубопроводов системы центрального отопления | 1000 кв.м. Общей площади. | 2.7167 | 1 | 9936 | 26993.1312
12 | Подготовка системы ц/о к опрессовке наружных сетей | узел | 1 | 2 | 3036.14 | 6072.28
13 | Визуальная проверка узла учета и проверка наличия и нарушения пломб,снятие и запись показаний с вычислителя в журнал, проверка работоспособности запорной арматуры для отключения фильтров,при отказе или неисправной работе теплосчетчика - поиск неисправностей,ремонт прибора учета, прочистка фильтров, диспетчерское обслуживание. | 1 прибор учета | 2 | 12 | 461.32 | 11071.68
14 | Устранение аварии на внутридомовых инженерных сетях при сроке эксплуатации многоквартирного дома от 31 до 50 лет | 1000 м2 общей площади жилых помещений, | 2.7167 | 1 | 14039 | 38139.7513
15 | Подметание в летний период земельного участка | кв.м | 300 | по мере необ. | 22.39 | 6717
16 | Уборка мусора на контейнерных площадках | кв м | 1 | по мере необ. | 408.6 | 408.6
17 | Стрижка газонов | кв.м | 130 | по мере необ. | 20.13 | 2616.9
18 | Уборка территории в зимний период | кв.м | 120 | по мере необ. | 41.8 | 5016
19 | Сдвижка и подметание снега при снегопаде на придомовой территории | кв.м | 120 | по мере необ. | 170.7 | 20484
20 | Очистка территории от наледи без обработки противогололедными реагентами | кв.м | 60 | по мере необ. | 183.3 | 10998
21 | Посыпка территории | кв.м | 50 | по мере необ. | 36.39 | 1819.5
22 | Механизированная уборка придомовой территории | кв.м | 150 | по мере необ. | 137 | 20550
23 | Дезинфекция тех.подвала | 100кв.м | 0.5 | 1 | 1514.7 | 757.35
24 | Управление МКД | 1000 кв.м. Общей площади. | 2.7167 | 12 | 3290 | 107255.316
25 | Вывоз мусора |  |  | по графику |  | 41728.512
26 | Комиссия банка | кв.м. | 2716.7 | 12 | 0.21 | 6846.084
27 | Перевыполнение плана 2014 года |  |  |  |  | 58000
28 | Непредвиденные работы |  |  |  |  | 20000
29 | Окраска металлических ограждений спортивных площадок, дет. Оборудования | кв.м | 3 | 1 | 127 | 381
30 | Смена магистрали ЦО | пог.м. | 15 | 1 | 1039.3 | 15589.5
31 | Смена винтелей ЦО | п/м | 3 | 1 | 4152 | 12456
32 | Смена стояков ЦО | пог.м. | 12.5 | 1 | 1554.56 | 19432
33 | смена стояков ХВС | пог.м. | 30 | 1 | 1443.34 | 43300.2
34 | Смена винтелей ХВС | шт. | 2 | 1 | 531 | 1062
35 | Ремонт штукатурки цоколя | кв.м. | 18 | 1 | 484 | 8712
36 | Покраска цоколя | кв.м. | 18 | 1 | 148 | 2664
ИТОГО: | [5 empty] | 556706.9574

## Садовое кольцо д.36
План на содержание и ремонт общего имущества МКД № 36, ул.Садовое кольцо на 2015 год
№пп | Работа | Измеритель | Кол-во ед. изм. | Перио- дичность в год | Стоимость | Стоимость, руб.
1 | Ремонт узла центрального отопления | узел | 1 | 1 | 5460 | 5460
2 | Устранение засоров внутренних канализационных трубопроводов | 100 м трубы | 0.2 | 2 | 6500 | 2600
3 | Проверка индивидуальных приборов учета | 1 квартира | 60 | 2 | 146.72 | 17606.4
4 | Проверка конструктивных элементов здания, работы выполняемые для надлежащего содержания конструктивных элементов | 1000 кв.м. Общей площади. | 5.9276 | 2 | 1500 | 17782.8
5 | Восстановление разрушенной тепловой изоляции минераловатными матами | 100 м2 восстановленного участка | 0.1 | 1 | 29249 | 2924.9
6 | Проверка водопровода, канализации и горячего водоснабжения, работы выполняемые для надлежащего содержания системы водоснабжения и водоотведения | 1000 кв.м. Общей площади. | 5.9276 | 2 | 1440 | 17071.488
7 | Проверка наличия тяги в дымовентиляционных каналах | 1000 кв.м. Общей площади. | 5.9276 | 2 | 1320 | 15648.864
8 | Проверка исправности канализационных вытяжек | 1000 м2 площади помещений | 0.8 | 2 | 559.29 | 894.864
9 | Проверка изоляции электропроводки и ее укрепление, осмотр электросети, арматуры, электрооборудования на лестничных клетках, осмотр групповых щитков | 1000 кв.м. Общей площади. | 5.9276 | 2 | 3009 | 35672.2968
10 | Проверка устройства системы центрального отопления в местах общего пользования помещениях,работы выполняемые для надлежащего содержания системы центрального отопления, ремонт оборудования | 1000 кв.м. Общей площади. | 5.9276 | 2 | 1710 | 20272.392
11 | Промывка, опрессовка трубопроводов системы центрального отопления | 1000 кв.м. Общей площади. | 5.9276 | 1 | 9936 | 58896.6336
12 | Подготовка системы ц/о к опрессовке наружных сетей | узел | 1 | 2 | 3036.14 | 6072.28
13 | Визуальная проверка узла учета и проверка наличия и нарушения пломб,снятие и запись показаний с вычислителя в журнал, проверка работоспособности запорной арматуры для отключения фильтров,при отказе или неисправной работе теплосчетчика - поиск неисправностей,ремонт прибора учета, прочистка фильтров, диспетчерское обслуживание. | 1 прибор учета | 4 | 12 | 694.5 | 33336
14 | Устранение аварии на внутридомовых инженерных сетях | 1000 м2 общей площади жилых помещений, | 5.9276 | 1 | 14039 | 83217.5764
15 | Подметание в летний период земельного участка | кв.м | 500 | по мере необ. | 22.39 | 11195
16 | Уборка мусора на контейнерных площадках | кв м | 1 | по мере необ. | 408.6 | 408.6
17 | Стрижка газонов | кв.м | 150 | по мере необ. | 20.13 | 3019.5
18 | Уборка территории в зимний период | кв.м | 320 | по мере необ. | 41.8 | 13376
19 | Сдвижка и подметание снега при снегопаде на придомовой территории | кв.м | 320 | по мере необ. | 170.7 | 54624
20 | Очистка территории от наледи без обработки противогололедными реагентами | кв.м | 120 | по мере необ. | 183.3 | 21996
21 | Посыпка территории | кв.м | 120 | по мере необ. | 36.39 | 4366.8
22 | Механизированная уборка придомовой территории | кв.м | 250 | по мере необ. | 137 | 34250
23 | Дезинфекция тех.подвала | 100кв.м | 2 | 1 | 1514.7 | 3029.4
24 | Управление МКД | 1000 кв.м. Общей площади. | 5.9276 | 12 | 3290 | 234021.648
25 | Вывоз мусора |  |  | по графику |  | 98872.368
26 | Комиссия банка | кв.м. | 5.9276 | 12 | 210 | 14937.552
27 | Непредвиденные работы |  |  |  |  | 50000
28 | Окраска металлических ограждений спортивных площадок, дет. Оборудования | кв.м | 60 | 1 | 127 | 7620
29 | смена стояков ХВС | пог.м. | 24 | 1 | 1443.34 | 34640.16
30 | Смена труб канализационных Ф 50 | пог.м. | 9 | 1 | 752.6 | 6773.4
31 | Смена труб канализационных Ф 110 | пог.м. | 15 | 1 | 982.88 | 14743.2
32 | Заполнение оконных проемов | кв.м | 8 | 1 | 851 | 6808
33 | Ремонт полов в подъезде | кв.м. | 12 | 1 | 1168 | 14016
34 | Изготовление и установка вторых рам в подъездах | рама | 10 | 2 | 3000 | 60000
35 | Гидроизоляция козырьков | шт. | 6 | 1 | 2000 | 12000
36 | Смена стояков центального отопления | пог.м. | 15 | 1 | 1585.23 | 23778.45
37 | Ямочный ремонт придомовой территории | кв.м. | 50 | 1 | 800 | 40000
38 | Ремонт штукатурки цоколя | кв.м. | 2 | 1 | 484 | 968
39 | Покраска цоколя | кв.м. | 15 | 1 | 148 | 2220
40 | Смена винтелей ЦО | п/м | 10 | 1 | 4152 | 41520
41 | Смена магистрали ЦО ф 100 | 10 п/м | 3 | 1 | 15907 | 47721
42 | Смена магистрали ХВС | 10 п/м | 4 | 1 | 17056 | 68224
43 | Уборка лестничных клеток | 1000 кв.м. Общей площади. | 5.9276 | 104 | 253.85 | 156491.011
ИТОГО: | [5 empty] | 1399076.5838

## Садовое кольцо д.38
План на содержание и ремонт общего имущества МКД № 38, ул. Садовое кольцо на 2015 год
№пп | Работа | Измеритель | Кол-во ед. изм. | Перио- дичность в год | Стоимость |  | Стоимость, руб.
1 | Ремонт узла центрального отопления | узел | 1 | 1 | 5460 |  | 5460
2 | Устранение засоров внутренних канализационных трубопроводов | 100 м трубы | 0.3 | 2 | 6500 |  | 3900
3 | Проверка индивидуальных приборов учета | 1 квартира | 30 | 1 | 146.72 |  | 4401.6
4 | Проверка конструктивных элементов здания,работы выполняемые для надлежащего содержания конструктивных элементов | 1000 кв.м. Общей площади. | 2.107 | 1 | 1500 |  | 3160.5
5 | Проверка водопровода, канализации и горячего водоснабжения,работы выполняемые для надлежащего содержания системы водоснабжения и водоотведения | 1000 кв.м. Общей площади. | 2.107 | 1 | 1440 |  | 3034.08
6 | Проверка наличия тяги в дымовентиляционных каналах | 1000 кв.м. Общей площади. | 2.107 | 2 | 1320 |  | 5562.48
7 | Проверка исправности канализационных вытяжек | 1000 м2 площади помещений | 0.4 | 2 | 559.29 |  | 447.432
8 | Проверка изоляции электропроводки и ее укрепление, осмотр электросети, арматуры, электрооборудования на лестничных клетках, осмотр групповых щитков | 1000 кв.м. Общей площади. | 2.107 | 1 | 3003.38 |  | 6328.1217
9 | Проверка устройства системы центрального отопления в местах общего пользования помещениях,работы выполняемые для надлежащего содержания системы центрального отопления, ремонт оборудования | 1000 кв.м. Общей площади. | 2.107 | 2 | 1710 |  | 7205.94
10 | Регулировка и наладка системы отопления,ликвидация воздушных пробок | 1 здание | 1 | 2 | 5060.23 |  | 10120.46
11 | Проверка на прогрев отопительных приборов с регулировкой | 1000 кв.м. Общей площади. | 2.107 | 2 | 19.7 |  | 83.0158
12 | Промывка, опрессовка трубопроводов системы центрального отопления | 1000 кв.м. Общей площади. | 2.107 | 1 | 9936 |  | 20935.152
13 | Подготовка системы ц/о к опрессовке наружных сетей | узел | 1 | 2 | 3036.14 |  | 6072.28
14 | Визуальная проверка узла учета и проверка наличия и нарушения пломб,снятие и запись показаний с вычислителя в журнал, проверка работоспособности запорной арматуры для отключения фильтров,при отказе или неисправной работе теплосчетчика - поиск неисправностей,ремонт прибора учета, прочистка фильтров, диспетчерское обслуживание. | 1 прибор учета | 4 | 12 | 266.33 |  | 12783.84
15 | Устранение аварии на внутридомовых инженерных сетях при сроке эксплуатации многоквартирного дома от 31 до 50 лет | 1000 м2 общей площади жилых помещений, | 2.107 | 2 | 14039 |  | 59160.346
16 | Подметание в летний период земельного участка | кв.м | 400 | по мере необ. | 22.39 |  | 8956
17 | Уборка мусора на контейнерных площадках | кв м | 1 | по мере необ. | 408.6 |  | 408.6
18 | Стрижка газонов | кв.м | 100 | по мере необ. | 20.13 |  | 2013
19 | Уборка территории в зимний период | кв.м | 220 | по мере необ. | 41.8 |  | 9196
20 | Сдвижка и подметание снега при снегопаде на придомовой территории | кв.м | 80 | по мере необ. | 170.7 |  | 13656
21 | Очистка территории от наледи без обработки противогололедными реагентами | кв.м | 10 | по мере необ. | 183.3 |  | 1833
22 | Посыпка территории | кв.м | 70 | по мере необ. | 36.39 |  | 2547.3
23 | Механизированная уборка придомовой территории | кв.м | 130 | по мере необ. | 137 |  | 17810
24 | Управление МКД | 1000 кв.м. Общей площади. | 2.107 | 12 | 3290 |  | 83184.36
25 | Комплексное обслуживание лифтов |  |  |  |  | 3.33 | 127701.96
26 | Вывоз мусора |  |  | по графику |  |  | 32363.52
27 | Комиссия банка | кв.м | 2107 | 12 | 0.21 |  | 5309.64
28 | Перевыполнение плана 2014 года | [5 empty] | 161000
29 | Непредвиденные работы | [5 empty] | 17000
ИТОГО: | [6 empty] | 631634.6275

## Садовое кольцо д.40
План на содержание и ремонт общего имущества МКД № 40, ул. Садовое кольцо на 2015 год
№пп | Работа | Измеритель | Кол-во ед. изм. | Перио- дичность в год | Стоимость |  | Стоимость, руб.
1 | Ремонт узла центрального отопления | узел | 1 | 1 | 5460 |  | 5460
2 | Устранение засоров внутренних канализационных трубопроводов | 100 м трубы | 0.4 | 2 | 6500 |  | 5200
3 | Проверка индивидуальных приборов учета | 1 квартира | 30 | 2 | 146.72 |  | 8803.2
4 | Проверка конструктивных элементов здания,работы для надлежащего состояния конструктивных элементов | 1000 кв.м. Общей площади. | 2.1279 | 2 | 1500 |  | 6383.7
5 | Проверка водопровода, канализации и горячего водоснабжения ,работы для надлежащего состояния водопровода. | 1000 кв.м. Общей площади. | 2.1279 | 2 | 1440 |  | 6128.352
6 | Проверка наличия тяги в дымовентиляционных каналах | 1000 кв.м. Общей площади. | 2.1279 | 2 | 1320 |  | 5617.656
7 | Проверка изоляции электропроводки и ее укрепление, осмотр электросети, арматуры, электрооборудования на лестничных клетках, осмотр групповых щитков | 1000 кв.м. Общей площади. | 2.1279 | 1 | 3003.38 |  | 6390.8923
8 | Проверка устройства системы центрального отопления в местах общего пользования помещениях,работы выполняемые для надлежащего содержания системы центрального отопления, ремонт оборудования | 1000 кв.м. Общей площади. | 2.1279 | 2 | 1710 |  | 7277.418
9 | Регулировка и наладка системы отопления,ликвидация воздушных пробок | 1 здание | 1 | 2 | 5060.23 |  | 10120.46
10 | Проверка на прогрев отопительных приборов с регулировкой | 1000 кв.м. Общей площади. | 2.1279 | 2 | 19.7 |  | 83.8393
11 | Промывка, опрессовка трубопроводов системы центрального отопления | 1000 кв.м. Общей площади. | 2.1279 | 1 | 9936 |  | 21142.8144
12 | Визуальная проверка узла учета и проверка наличия и нарушения пломб,снятие и запись показаний с вычислителя в журнал, проверка работоспособности запорной арматуры для отключения фильтров,при отказе или неисправной работе теплосчетчика - поиск неисправностей,ремонт прибора учета, прочистка фильтров, диспетчерское обслуживание. | 1 прибор учета | 4 | 12 | 266.33 |  | 12783.84
13 | Устранение аварии на внутридомовых инженерных сетях при сроке эксплуатации многоквартирного дома от 31 до 50 лет | 1000 м2 общей площади жилых помещений, | 2.1279 | 1 | 14039 |  | 29873.5881
14 | Подметание в летний период земельного участка | кв.м | 400 | по мере необ. | 22.39 |  | 8956
15 | Уборка мусора на контейнерных площадках | кв м | 1 | по мере необ. | 408.6 |  | 408.6
16 | Стрижка газонов | кв.м | 100 | по мере необ. | 20.13 |  | 2013
17 | Уборка территории в зимний период | кв.м | 250 | по мере необ. | 41.8 |  | 10450
18 | Сдвижка и подметание снега при снегопаде на придомовой территории | кв.м | 80 | по мере необ. | 170.7 |  | 13656
19 | Очистка территории от наледи без обработки противогололедными реагентами | кв.м | 10 | по мере необ. | 183.3 |  | 1833
20 | Посыпка территории | кв.м | 70 | по мере необ. | 36.39 |  | 2547.3
21 | Механизированная уборка придомовой территории | кв.м | 110 | по мере необ. | 137 |  | 15070
22 | Дезинфекция тех.подвала | 100кв.м | 0 | 2 | 1514.7 |  | 0
23 | Управление МКД | 1000 кв.м. Общей площади. | 2.1279 | 12 | 3290 |  | 84009.492
24 | Комплексное обслуживание лифтов |  | 1810.5 |  |  | 3.33 | 127701.96
25 | Вывоз мусора |  |  | по графику |  |  | 32684.544
26 | Комиссия банка | кв.м | 2127.9 | 12 | 0.21 |  | 5362.308
27 | Перевыполнение плана 2014 года | [5 empty] | 155000
28 | Непредвиденные работы | [5 empty] | 53000
ИТОГО: | [6 empty] | 637957.9641

## Садовое кольцо д.42
План на содержание и ремонт общего имущества МКД № 42, ул.Сад.кольцо на 2015 год
№пп | Работа | Измеритель | Кол-во ед. изм. | Перио- дичность в год | Стоимость | Стоимость, руб.
1 | Ремонт узла центрального отопления | узел | 1 | 1 | 5460 | 5460
2 | Устранение засоров внутренних канализационных трубопроводов | 100 м трубы | 0.4 | 4 | 6500 | 10400
3 | Проверка индивидуальных приборов учета | 1 квартира | 80 | 2 | 146.72 | 23475.2
4 | Проверка конструктивных элементов здания | 1000 кв.м. Общей площади. | 7.4327 | 2 | 1500 | 22298.1
5 | Проверка водопровода, канализации и горячего водоснабжения | 1000 кв.м. Общей площади. | 7.4327 | 2 | 1440 | 21406.176
6 | Проверка наличия тяги в дымовентиляционных каналах | 1000 кв.м. Общей площади. | 7.4327 | 2 | 1320 | 19622.328
7 | Проверка исправности канализационных вытяжек | 1000 м2 площади помещений | 0.95 | 2 | 559.29 | 1062.651
8 | Проверка изоляции электропроводки и ее укрепление, осмотр электросети, арматуры, электрооборудования на лестничных клетках, осмотр групповых щитков | 1000 кв.м. Общей площади. | 7.4327 | 2 | 3003.38 | 44646.4451
9 | Проверка устройства системы центрального отопления в местах общего пользования помещениях | 1000 кв.м. Общей площади. | 7.4327 | 2 | 1710 | 25419.834
10 | Регулировка и наладка системы отопления,ликвидация воздушных пробок | 1 здание | 1 | 2 | 5060.23 | 10120.46
11 | Проверка на прогрев отопительных приборов с регулировкой | 1000 кв.м. Общей площади. | 7.4327 | 1 | 19.7 | 146.4242
12 | Промывка, опрессовка трубопроводов системы центрального отопления | 1000 кв.м. Общей площади. | 7.4327 | 1 | 9936 | 73851.3072
13 | Работы выполняемые для надлежащего содержания системы центрального отопления, ремонт оборудования | 1000 кв.м. Общей площади. | 7.4327 | 12 | 210 | 18730.404
14 | Подготовка системы ц/о к опрессовке наружных сетей | узел | 1 | 2 | 3036.14 | 6072.28
15 | Визуальная проверка узла учета и проверка наличия и нарушения пломб,снятие и запись показаний с вычислителя в журнал, проверка работоспособности запорной арматуры для отключения фильтров,при отказе или неисправной работе теплосчетчика - поиск неисправностей,ремонт прибора учета, прочистка фильтров, диспетчерское обслуживание. | 1 прибор учета | 2 | 12 | 266.33 | 6391.92
16 | Устранение аварии на внутридомовых инженерных сетях при сроке эксплуатации многоквартирного дома от 31 до 50 лет | 1000 м2 общей площади жилых помещений, | 7.4327 | 1 | 14039 | 104347.6753
17 | Подметание в летний период земельного участка | кв.м | 650 | по мере необ. | 22.39 | 14553.5
18 | Уборка мусора на контейнерных площадках | кв м | 1 | по мере необ. | 408.6 | 408.6
19 | Стрижка газонов | кв.м | 450 | по мере необ. | 20.13 | 9058.5
20 | Уборка территории в зимний период | кв.м | 550 | по мере необ. | 41.8 | 22990
21 | Сдвижка и подметание снега при снегопаде на придомовой территории | кв.м | 450 | по мере необ. | 170.7 | 76815
22 | Очистка территории от наледи без обработки противогололедными реагентами | кв.м | 70 | по мере необ. | 183.3 | 12831
23 | Посыпка территории | кв.м | 150 | по мере необ. | 36.39 | 5458.5
24 | Механизированная уборка придомовой территории | кв.м | 400 | по мере необ. | 137 | 54800
25 | Очистка кровли от снега, сбивание сосулек | 100 кв.м. кровли | 1 | 2 | 4590 | 9180
26 | Очистка кровли от мусора, листьев | 100 кв.м кровли | 1 | 1 | 2371 | 2371
27 | Известковая окраска ранее окрашенных бордюров | кв.м | 15 | 2 | 39 | 1170
28 | Дезинфекция тех.подвала | 100кв.м | 0.4 | 2 | 1514.7 | 1211.76
29 | Мелкий ремонт детского оборудования, ограждений | Дет площадка | 0.3 | 1 | 5859.22 | 1757.766
30 | Управление МКД | 1000 кв.м. Общей площади. | 7.4327 | 6 | 3290 | 146721.498
31 | Вывоз мусора |  |  | по графику |  | 114701.4264
32 | Комиссии банка | кв.м |  |  |  | 18730.404
33 | Непредвиденные расходы |  |  |  |  | 110000
34 | Смена стояков ХВС | пог.м. | 18 | 1 | 1443.34 | 25980.12
35 | Ремонт подъездов | под. | 8 | 1 | 55000 | 440000
36 | Смена труб канализационных | пог.м. | 50 | 1 | 982.88 | 49144
37 | Ремонт цоколя | кв.м | 10 | 1 | 484 | 4840
38 | Покраска цоколя | кв.м | 140 | 1 | 148 | 20720
39 | Ремонт оконных переплетов | 10 створок | 0.04 | 1 | 4400 | 176
40 | Установка детских площадок | шт | 4 | 1 | по л/смете | 60000
ИТОГО: | [5 empty] | 1597070.2791

## Садовое кольцо д.58
План на содержание и ремонт общего имущества МКД № 58, ул.Сад.кольцо на 2015 год
№пп | Работа | Измеритель | Кол-во ед. изм. | Перио- дичность в год | Стоимость | Стоимость, руб.
1 | Устранение засоров внутренних канализационных трубопроводов | 100 м трубы | 0.2 | 2 | 6500 | 2600
2 | Ремонт узла центрального отопления | узел | 1 | 1 | 5460 | 5460
3 | Проверка индивидуальных приборов учета | 1 квартира | 20 | 2 | 146.72 | 5868.8
4 | Проверка конструктивных элементов здания,работы выполняемые для надлежащего содержания конструктивных элементов здания | 1000 кв.м. Общей площади. | 2.8529 | 2 | 1500 | 8558.7
5 | Ремонт оконных переплетов | 10 створок | 0.1 | 1 | 4400 | 440
6 | Ремонт дверных коробок в узких каменных стенах | 10 коробок | 0.1 | 1 | 9900 | 990
7 | Проверка водопровода, канализации и горячего водоснабжения,работы выполняемые для надлежащего содержания водопровода и водоотведения | 1000 кв.м. Общей площади. | 2.8529 | 2 | 1440 | 8216.352
8 | Проверка наличия тяги в дымовентиляционных каналах | 1000 кв.м. Общей площади. | 2.8529 | 2 | 1320 | 7531.656
9 | Проверка исправности канализационных вытяжек | 1000 м2 площади помещений | 0.7 | 2 | 559.29 | 783.006
10 | Проверка изоляции электропроводки и ее укрепление, осмотр электросети, арматуры, электрооборудования на лестничных клетках, осмотр групповых щитков | 1000 кв.м. Общей площади. | 2.8529 | 2 | 3003.38 | 17136.6856
11 | Проверка устройства системы центрального отопления в местах общего пользования помещениях,работы выполняемые для надлежащего содержания системы центрального отопления, ремонт оборудования | 1000 кв.м. Общей площади. | 2.8529 | 2 | 1710 | 9756.918
12 | Регулировка и наладка системы отопления,ликвидация воздушных пробок | 1 здание | 1 | 2 | 5060.23 | 10120.46
13 | Проверка на прогрев отопительных приборов с регулировкой | 1000 кв.м. Общей площади. | 2.8529 | 1 | 19.7 | 56.2021
14 | Промывка, опрессовка трубопроводов системы центрального отопления | 1000 кв.м. Общей площади. | 2.8529 | 1 | 9936 | 28346.4144
15 | Подготовка системы ц/о к опрессовке наружных сетей | узел | 1 | 2 | 3036.14 | 6072.28
16 | Визуальная проверка узла учета и проверка наличия и нарушения пломб,снятие и запись показаний с вычислителя в журнал, проверка работоспособности запорной арматуры для отключения фильтров,при отказе или неисправной работе теплосчетчика - поиск неисправностей,ремонт прибора учета, прочистка фильтров, диспетчерское обслуживание. | 1 прибор учета | 2 | 12 | 266.33 | 6391.92
17 | Устранение аварии на внутридомовых инженерных сетях при сроке эксплуатации многоквартирного дома от 20 до 30 лет | 1000 м2 общей площади жилых помещений, | 2.8529 | 1 | 14039 | 40051.8631
18 | Подметание в летний период земельного участка | кв.м | 300 | по мере необ. | 22.39 | 6717
19 | Уборка мусора на контейнерных площадках | кв м | 1 | по мере необ. | 408.6 | 408.6
20 | Стрижка газонов | кв.м | 200 | по мере необ. | 20.13 | 4026
21 | Уборка территории в зимний период | кв.м | 200 | по мере необ. | 41.8 | 8360
22 | Сдвижка и подметание снега при снегопаде на придомовой территории | кв.м | 160 | по мере необ. | 170.7 | 27312
23 | Очистка территории от наледи без обработки противогололедными реагентами | кв.м | 50 | по мере необ. | 183.3 | 9165
24 | Посыпка территории | кв.м | 100 | по мере необ. | 36.39 | 3639
25 | Механизированная уборка придомовой территории | кв.м | 100 | по мере необ. | 137 | 13700
26 | Дезинфекция тех.подвала | 100кв.м | 0.42 | 2 | 1514.7 | 1272.348
27 | Управление МКД | 1000 кв.м. Общей площади. | 2.8529 | 12 | 3290 | 112632.492
28 | Вывоз мусора |  |  | по графику |  | 44025.9528
29 | Комиссии банка | кв.м | 2.8529 | 12 | 210 | 7189.308
30 | Перевыполнение плана 2014 года |  |  |  |  | 26942.33
31 | Непредвиденные расходы |  |  |  |  | 10000
32 | Ремонт и покраска детского оборудования | м2 | 50 | 1 | 127 | 6350
33 | Установка урн | шт. | 4 | 1 | 3000 | 12000
34 | Смена стояков ХВС | пог.м. | 90 | 1 | 1443.34 | 129900.6
35 | Известковая окраска ранее окрашенных бордюров | кв.м | 20 | 2 | 39 | 1560
ИТОГО: | [5 empty] | 583581.888

## Садовое кольцо д.59
План на содержание и ремонт общего имущества МКД № 59, ул.Садовое кольцо на 2015 год
№пп | Работа | Измеритель | Кол-во ед. изм. | Перио- дичность в год | Стоимость | Стоимость, руб.
1 | Ремонт узла центрального отопления | узел | 1 | 2 | 5460 | 10920
2 | Устранение засоров внутренних канализационных трубопроводов | 100 м трубы | 1 | 2 | 6500 | 13000
3 | Проверка индивидуальных приборов учета | 1 квартира | 85 | 2 | 146.72 | 24942.4
4 | Проверка конструктивных элементов здания | 1000 кв.м. Общей площади. | 5.9799 | 2 | 1500 | 17939.7
5 | Проверка водопровода, канализации и горячего водоснабжения | 1000 кв.м. Общей площади. | 5.9799 | 2 | 1440 | 17222.112
6 | Проверка наличия тяги в дымовентиляционных каналах | 1000 кв.м. Общей площади. | 5.9799 | 2 | 1320 | 15786.936
7 | Проверка исправности канализационных вытяжек | 1000 м2 площади помещений | 0.8 | 2 | 559.29 | 894.864
8 | Проверка изоляции электропроводки и ее укрепление, осмотр электросети, арматуры, электрооборудования на лестничных клетках, осмотр групповых щитков | 1000 кв.м. Общей площади. | 5.9799 | 2 | 3003.38 | 35919.8241
9 | Проверка устройства системы центрального отопления в местах общего пользования помещениях,работы выполняемые для надлежащего содержания системы центрального отопления, ремонт оборудования | 1000 кв.м. Общей площади. | 5.9799 | 2 | 1710 | 20451.258
10 | Регулировка и наладка системы отопления,ликвидация воздушных пробок | 1 здание | 1 | 2 | 5060.23 | 10120.46
11 | Проверка на прогрев отопительных приборов с регулировкой | 1000 кв.м. Общей площади. | 5.9799 | 2 | 19.7 | 235.6081
12 | Промывка, опрессовка трубопроводов системы центрального отопления | 1000 кв.м. Общей площади. | 5.9799 | 1 | 9936 | 59416.2864
13 | Подготовка системы ц/о к опрессовке наружных сетей | узел | 1 | 2 | 3036.14 | 6072.28
14 | Визуальная проверка узла учета и проверка наличия и нарушения пломб,снятие и запись показаний с вычислителя в журнал, проверка работоспособности запорной арматуры для отключения фильтров,при отказе или неисправной работе теплосчетчика - поиск неисправностей,ремонт прибора учета, прочистка фильтров, диспетчерское обслуживание. | 1 прибор учета | 4 | 12 | 266.33 | 12783.84
15 | Госповерка ОДПУ | 1 прибор учета | 4 | 2 | 2000 | 16000
16 | Устранение аварии на внутридомовых инженерных сетях при сроке эксплуатации многоквартирного дома от 31 до 50 лет | 1000 м2 общей площади жилых помещений, | 5.9799 | 1 | 14039 | 83951.8161
17 | Подметание в летний период земельного участка | кв.м | 850 | по мере необ. | 22.39 | 19031.5
18 | Уборка мусора на контейнерных площадках | кв м | 1 | по мере необ. | 408.6 | 408.6
19 | Стрижка газонов | кв.м | 500 | по мере необ. | 20.13 | 10065
20 | Уборка территории в зимний период | кв.м | 600 | по мере необ. | 41.8 | 25080
21 | Сдвижка и подметание снега при снегопаде на придомовой территории | кв.м | 210 | по мере необ. | 170.7 | 35847
22 | Очистка территории от наледи без обработки противогололедными реагентами | кв.м | 120 | по мере необ. | 183.3 | 21996
23 | Посыпка территории | кв.м | 200 | по мере необ. | 36.39 | 7278
24 | Механизированная уборка придомовой территории | кв.м | 320 | по мере необ. | 137 | 43840
25 | Дезинфекция тех.подвала | 100кв.м | 0.6 | 2 | 1514.7 | 1817.64
26 | Вывоз мусора |  |  | по графику |  | 91851.264
27 | Комиссии банка | кв.м | 5.9799 | 12 | 210 | 15069.348
28 | Управление МКД | 1000 кв.м. Общей площади. | 5.9799 | 12 | 3290 | 236086.452
29 | Непредвиденные расходы(изоляция трубопроводов,переборка радиатора,ремонт крылец,поямочный ремонт) |  |  |  |  | 60000
30 | Смена труб центрального отопления | пог.м. | 40 | 1 | 1585.23 | 63409.2
31 | Смена магистрали ЦО | пог.м. | 12 | 1 | 1039.3 | 12471.6
32 | Смена винтелей ЦО | п/м | 16 | 1 | 4152 | 66432
33 | Смена задвижек ф100 ЦО | шт | 4 | 1 | 4152 | 16608
34 | Смена стояков ХВС | пог.м. | 60 | 1 | 1443.34 | 86600.4
35 | Смена магистрали ХВС | пог.м. | 44 | 1 | 1124.6 | 49482.4
36 | Смена винтелей ХВС | шт. | 6 | 1 | 531 | 3186
37 | Остекление оконных рам | шт | 10.8 | 1 | 855.33 | 9237.564
ИТОГО: | [5 empty] | 1221455.3527

## Садовое кольцо д.60
План на содержание и ремонт общего имущества МКД № 60, ул.Садовое кольцо на 2015 год
№пп | Работа | Измеритель | Кол-во ед. изм. | Перио- дичность в год | Стоимость | Стоимость, руб.
1 | Ремонт узла центрального отопления | узел | 1 | 1 | 5460 | 5460
2 | Устранение засоров внутренних канализационных трубопроводов | 100 м трубы | 0.4 | 2 | 6500 | 5200
3 | Проверка индивидуальных приборов учета | 1 квартира | 60 | 2 | 146.72 | 17606.4
4 | Проверка конструктивных элементов здания | 1000 кв.м. Общей площади. | 2.9895 | 2 | 1500 | 8968.5
5 | Проверка водопровода, канализации и горячего водоснабжения | 1000 кв.м. Общей площади. | 2.9895 | 2 | 1440 | 8609.76
6 | Проверка наличия тяги в дымовентиляционных каналах | 1000 кв.м. Общей площади. | 2.9895 | 2 | 1320 | 7892.28
7 | Проверка исправности канализационных вытяжек | 1000 м2 площади помещений | 0.5 | 2 | 559.29 | 559.29
8 | Проверка изоляции электропроводки и ее укрепление, осмотр электросети, арматуры, электрооборудования на лестничных клетках, осмотр групповых щитков | 1000 кв.м. Общей площади. | 2.9895 | 2 | 3003.38 | 17957.209
9 | Проверка устройства системы центрального отопления в местах общего пользования помещениях,работы выполняемые для надлежащего содержания системы центрального отопления, ремонт оборудования | 1000 кв.м. Общей площади. | 2.9895 | 2 | 1710 | 10224.09
10 | Регулировка и наладка системы отопления,ликвидация воздушных пробок | 1 здание | 1 | 2 | 5060.23 | 10120.46
11 | Проверка на прогрев отопительных приборов с регулировкой | 1000 кв.м. Общей площади. | 2.9895 | 1 | 19.7 | 58.8931
12 | Промывка, опрессовка трубопроводов системы центрального отопления | 1000 кв.м. Общей площади. | 2.9895 | 1 | 9936 | 29703.672
13 | Подготовка системы ц/о к опрессовке наружных сетей | узел | 1 | 2 | 3036.14 | 6072.28
14 | Визуальная проверка узла учета и проверка наличия и нарушения пломб,снятие и запись показаний с вычислителя в журнал, проверка работоспособности запорной арматуры для отключения фильтров,при отказе или неисправной работе теплосчетчика - поиск неисправностей,ремонт прибора учета, прочистка фильтров, диспетчерское обслуживание. | 1 прибор учета | 3 | 12 | 266.33 | 9587.88
15 | Устранение аварии на внутридомовых инженерных сетях при сроке эксплуатации многоквартирного дома от 31 до 50 лет | 1000 м2 общей площади жилых помещений, | 2.9895 | 1 | 14039 | 41969.5905
16 | Подметание в летний период земельного участка | кв.м | 550 | по мере необ. | 22.39 | 12314.5
17 | Уборка мусора на контейнерных площадках | кв м | 1 | по мере необ. | 408.6 | 408.6
18 | Стрижка газонов | кв.м | 150 | по мере необ. | 20.13 | 3019.5
19 | Уборка территории в зимний период | кв.м | 250 | по мере необ. | 41.8 | 10450
20 | Сдвижка и подметание снега при снегопаде на придомовой территории | кв.м | 100 | по мере необ. | 170.7 | 17070
21 | Очистка территории от наледи без обработки противогололедными реагентами | кв.м | 50 | по мере необ. | 183.3 | 9165
22 | Посыпка территории | кв.м | 100 | по мере необ. | 36.39 | 3639
23 | Механизированная уборка придомовой территории | кв.м | 180 | по мере необ. | 137 | 24660
24 | Дезинфекция тех.подвала | 100кв.м | 0.42 | 2 | 1514.7 | 1272.348
25 | Вывоз мусора |  |  | по графику |  | 45918.72
26 | Комиссии банка | кв.м | 2.9895 | 12 | 210 | 7533.54
27 | Управление МКД | 1000 кв.м. Общей площади. | 2.9895 | 12 | 3290 | 118025.46
28 | Непредвиденные расходы (Переборка радиаторов,ремонт ограждений) |  |  |  |  | 110000
29 | Смена труб центрального отопления | пог.м. | 10 | 1 | 1585.23 | 15852.3
30 | Смена винтелей ЦО | п/м | 2 | 1 | 4152 | 8304
31 | Смена стояков ХВС | пог.м. | 10 | 1 | 1443.34 | 14433.4
32 | Смена винтелей ХВС | шт. | 4 | 1 | 531 | 2124
33 | Ремонт цоколя | кв.м | 10 | 1 | 484 | 4840
34 | Покраска цоколя | кв.м | 70 | 1 | 148 | 10360
35 | Установка радиаторов /без стоимости | шт. | 4 | 1 | 670 | 2680
36 | Покраска ограждений | шт | 70 | 1 | 127 | 8890
ИТОГО: | [5 empty] | 610950.6727

## Садовое кольцо д.60а
План на содержание и ремонт общего имущества МКД № 60а, ул.Садовое кольцо на 2015 год
№пп | Работа | Измеритель | Кол-во ед. изм. | Перио- дичность в год | Стоимость | Стоимость, руб.
1 | Ремонт узла центрального отопления | узел | 1 | 1 | 5460 | 5460
2 | Устранение засоров внутренних канализационных трубопроводов | 100 м трубы | 0.6 | 2 | 6500 | 7800
3 | Проверка индивидуальных приборов учета | 1 квартира | 90 | 2 | 146.72 | 26409.6
4 | Проверка конструктивных элементов здания | 1000 кв.м. Общей площади. | 4.5208 | 2 | 1500 | 13562.4
5 | Проверка водопровода, канализации и горячего водоснабжения | 1000 кв.м. Общей площади. | 4.5208 | 2 | 1440 | 13019.904
6 | Проверка наличия тяги в дымовентиляционных каналах | 1000 кв.м. Общей площади. | 4.5208 | 2 | 1320 | 11934.912
7 | Проверка исправности канализационных вытяжек | 1000 м2 площади помещений | 0.8 | 2 | 559.29 | 894.864
8 | Проверка изоляции электропроводки и ее укрепление, осмотр электросети, арматуры, электрооборудования на лестничных клетках, осмотр групповых щитков | 1000 кв.м. Общей площади. | 4.5208 | 2 | 3003.38 | 27155.3606
9 | Проверка устройства системы центрального отопления в местах общего пользования помещениях,работы выполняемые для надлежащего содержания системы центрального отопления, ремонт оборудования | 1000 кв.м. Общей площади. | 4.5208 | 2 | 1710 | 15461.136
10 | Регулировка и наладка системы отопления,ликвидация воздушных пробок | 1 здание | 1 | 2 | 5060.23 | 10120.46
11 | Проверка на прогрев отопительных приборов с регулировкой | 1000 кв.м. Общей площади. | 4.5208 | 2 | 19.7 | 178.1195
12 | Промывка, опрессовка трубопроводов системы центрального отопления | 1000 кв.м. Общей площади. | 4.5208 | 1 | 9936 | 44918.6688
13 | Подготовка системы ц/о к опрессовке наружных сетей | узел | 1 | 2 | 3036.14 | 6072.28
14 | Визуальная проверка узла учета и проверка наличия и нарушения пломб,снятие и запись показаний с вычислителя в журнал, проверка работоспособности запорной арматуры для отключения фильтров,при отказе или неисправной работе теплосчетчика - поиск неисправностей,ремонт прибора учета, прочистка фильтров, диспетчерское обслуживание. | 1 прибор учета | 2 | 12 | 266.33 | 6391.92
15 | Устранение аварии на внутридомовых инженерных сетях при сроке эксплуатации многоквартирного дома от 31 до 50 лет | 1000 м2 общей площади жилых помещений, | 4.5208 | 1 | 14039 | 63467.5112
16 | Подметание в летний период земельного участка | кв.м | 800 | по мере необ. | 22.39 | 17912
17 | Уборка мусора на контейнерных площадках | кв м | 1 | по мере необ. | 408.6 | 408.6
18 | Стрижка газонов | кв.м | 200 | по мере необ. | 20.13 | 4026
19 | Уборка территории в зимний период | кв.м | 450 | по мере необ. | 41.8 | 18810
20 | Сдвижка и подметание снега при снегопаде на придомовой территории | кв.м | 210 | по мере необ. | 170.7 | 35847
21 | Очистка территории от наледи без обработки противогололедными реагентами | кв.м | 70 | по мере необ. | 183.3 | 12831
22 | Посыпка территории | кв.м | 150 | по мере необ. | 36.39 | 5458.5
23 | Механизированная уборка придомовой территории | кв.м | 200 | по мере необ. | 137 | 27400
24 | Дезинфекция тех.подвала | 100кв.м | 0.5 | 2 | 1514.7 | 1514.7
25 | Вывоз мусора |  |  | по графику |  | 69439.488
26 | Комиссии банка | кв.м | 4.5208 | 12 | 210 | 11392.416
27 | Управление МКД | 1000 кв.м. Общей площади. | 4.5208 | 12 | 3290 | 178481.184
28 | Непредвиденные расходы(ремонт ограждений,переборка радиатора) |  |  |  |  | 100000
29 | Смена труб центрального отопления | пог.м. | 18 | 1 | 1585.23 | 28534.14
30 | Смена магистрали ЦО | пог.м. | 2 | 1 | 1039.3 | 2078.6
31 | Смена винтелей ЦО | п/м | 4 | 1 | 4152 | 16608
32 | Смена стояков ХВС | пог.м. | 28 | 1 | 1443.34 | 40413.52
33 | Смена магистрали ХВС | пог.м. | 16 | 1 | 1124.6 | 17993.6
34 | Смена винтелей ХВС | шт. | 14 | 1 | 531 | 7434
35 | Смена труб канализационных Ф 100-110 | пог.м. | 18 | 1 | 982.88 | 17691.84
36 | Остекление оконных рам | шт | 4 | 1 | 855.33 | 3421.32
37 | Изготовление и установка вторых рам в подъездах | рама | 6 | 2 | 3000 | 36000
38 | Установка радиаторов /без стоимости | шт. | 4 | 1 | 670 | 2680
39 | Покраска ограждений | м2 | 120 | 1 | 127 | 15240
ИТОГО: | [5 empty] | 924463.0441

## Садовое кольцо д.61
План на содержание и ремонт общего имущества МКД № 61, ул.Садовое кольцо на 2015 год
№пп | Работа | Измеритель | Кол-во ед. изм. | Перио- дичность в год | Стоимость | Стоимость, руб.
1 | Ремонт узла центрального отопления | узел | 1 | 2 | 5460 | 10920
2 | Устранение засоров внутренних канализационных трубопроводов | 100 м трубы | 0.8 | 2 | 6500 | 10400
3 | Проверка индивидуальных приборов учета | 1 квартира | 90 | 2 | 146.72 | 26409.6
4 | Проверка конструктивных элементов здания | 1000 кв.м. Общей площади. | 5.4103 | 2 | 1500 | 16230.9
5 | Проверка водопровода, канализации и горячего водоснабжения | 1000 кв.м. Общей площади. | 5.4103 | 2 | 1440 | 15581.664
6 | Проверка наличия тяги в дымовентиляционных каналах | 1000 кв.м. Общей площади. | 5.4103 | 2 | 1320 | 14283.192
7 | Проверка исправности канализационных вытяжек | 1000 м2 площади помещений | 0.8 | 2 | 559.29 | 894.864
8 | Проверка изоляции электропроводки и ее укрепление, осмотр электросети, арматуры, электрооборудования на лестничных клетках, осмотр групповых щитков | 1000 кв.м. Общей площади. | 5.4103 | 2 | 3003.38 | 32498.3736
9 | Проверка устройства системы центрального отопления в местах общего пользования помещениях,работы выполняемые для надлежащего содержания системы центрального отопления, ремонт оборудования | 1000 кв.м. Общей площади. | 5.4103 | 2 | 1710 | 18503.226
10 | Регулировка и наладка системы отопления,ликвидация воздушных пробок | 1 здание | 1 | 2 | 5060.23 | 10120.46
11 | Проверка на прогрев отопительных приборов с регулировкой | 1000 кв.м. Общей площади. | 5.4103 | 2 | 19.7 | 213.1658
12 | Промывка, опрессовка трубопроводов системы центрального отопления | 1000 кв.м. Общей площади. | 5.4103 | 1 | 9936 | 53756.7408
13 | Подготовка системы ц/о к опрессовке наружных сетей | узел | 1 | 2 | 3036.14 | 6072.28
14 | Визуальная проверка узла учета и проверка наличия и нарушения пломб,снятие и запись показаний с вычислителя в журнал, проверка работоспособности запорной арматуры для отключения фильтров,при отказе или неисправной работе теплосчетчика - поиск неисправностей,ремонт прибора учета, прочистка фильтров, диспетчерское обслуживание. | 1 прибор учета | 4 | 12 | 266.33 | 12783.84
15 | Устранение аварии на внутридомовых инженерных сетях при сроке эксплуатации многоквартирного дома от 31 до 50 лет | 1000 м2 общей площади жилых помещений, | 5.4103 | 1 | 14039 | 75955.2017
16 | Подметание в летний период земельного участка | кв.м | 850 | по мере необ. | 22.39 | 19031.5
17 | Уборка мусора на контейнерных площадках | кв м | 1 | по мере необ. | 408.6 | 408.6
18 | Стрижка газонов | кв.м | 400 | по мере необ. | 20.13 | 8052
19 | Уборка территории в зимний период | кв.м | 550 | по мере необ. | 41.8 | 22990
20 | Сдвижка и подметание снега при снегопаде на придомовой территории | кв.м | 210 | по мере необ. | 170.7 | 35847
21 | Очистка территории от наледи без обработки противогололедными реагентами | кв.м | 100 | по мере необ. | 183.3 | 18330
22 | Посыпка территории | кв.м | 200 | по мере необ. | 36.39 | 7278
23 | Механизированная уборка придомовой территории | кв.м | 300 | по мере необ. | 137 | 41100
24 | Дезинфекция тех.подвала | 100кв.м | 0.6 | 2 | 1514.7 | 1817.64
25 | Вывоз мусора |  |  | по графику |  | 83102.208
26 | Комиссии банка | кв.м | 5.4103 | 12 | 210 | 13633.956
27 | Управление МКД | 1000 кв.м. Общей площади. | 5.4103 | 12 | 3290 | 213598.644
28 | Непредвиденные расходы(переборка радиатора) |  |  |  |  | 120000
29 | Смена труб центрального отопления | пог.м. | 16 | 1 | 1585.23 | 25363.68
30 | Смена магистрали ЦО | пог.м. | 12 | 1 | 1039.3 | 12471.6
31 | Смена винтелей ЦО | п/м | 8 | 1 | 4152 | 33216
32 | Смена задвижек ф100 ЦО | шт | 2 | 1 | 4152 | 8304
33 | Смена стояков ХВС | пог.м. | 30 | 1 | 1443.34 | 43300.2
34 | Смена магистрали ХВС | пог.м. | 24 | 1 | 1124.6 | 26990.4
35 | Смена винтелей ХВС | шт. | 12 | 1 | 531 | 6372
36 | Смена труб канализационных Ф 50 | пог.м. | 6 | 1 | 752.6 | 4515.6
37 | Смена труб канализационных Ф 100-110 | пог.м. | 16 | 1 | 982.88 | 15726.08
38 | Остекление оконных рам | шт | 4 | 1 | 855.33 | 3421.32
39 | Ремонт полов в подъезде | кв.м. | 8 | 1 | 400 | 3200
40 | Установка радиаторов /без стоимости | шт. | 8 | 1 | 670 | 5360
41 | Изоляция трубопроводов | пог.м. | 14 | 1 | 292.49 | 4094.86
ИТОГО: | [5 empty] | 1082148.7959

## Садовое кольцо д.63
План на содержание и ремонт общего имущества МКД № 63, ул.Сад.кольцо на 2015 год
№пп | Работа | Измеритель | Кол-во ед. изм. | Перио- дичность в год | Стоимость | Стоимость, руб.
1 | Устранение засоров внутренних канализационных трубопроводов | 100 м трубы | 0.2 | 4 | 6500 | 5200
2 | Проверка индивидуальных приборов учета | 1 квартира | 40 | 2 | 146.72 | 11737.6
3 | Проверка конструктивных элементов здания,работы выполняемые для надлежащего содержания конструктивных элементов | 1000 кв.м. Общей площади. | 2.6359 | 2 | 1500 | 7907.7
4 | Проверка водопровода, канализации и горячего водоснабжения,работы выполняемые для надлежащего содержания системы водоснабжения и водоотведения | 1000 кв.м. Общей площади. | 2.6359 | 2 | 1440 | 7591.392
5 | Проверка наличия тяги в дымовентиляционных каналах | 1000 кв.м. Общей площади. | 2.6359 | 2 | 1320 | 6958.776
6 | Проверка исправности канализационных вытяжек | 1000 м2 площади помещений | 0.8 | 2 | 559.29 | 894.864
7 | Проверка изоляции электропроводки и ее укрепление, осмотр электросети, арматуры, электрооборудования на лестничных клетках, осмотр групповых щитков | 1000 кв.м. Общей площади. | 2.6359 | 1 | 3003.38 | 7916.6093
8 | Проверка устройства системы центрального отопления в местах общего пользования помещениях,работы выполняемые для надлежащего содержания системы центрального отопления, ремонт оборудования | 1000 кв.м. Общей площади. | 2.6359 | 2 | 1710 | 9014.778
9 | Регулировка и наладка системы отопления,ликвидация воздушных пробок | 1 здание | 1 | 2 | 5060.23 | 10120.46
10 | Проверка на прогрев отопительных приборов с регулировкой | 1000 кв.м. Общей площади. | 2.6359 | 1 | 19.7 | 51.9272
11 | Промывка, опрессовка трубопроводов системы центрального отопления | 1000 кв.м. Общей площади. | 2.6359 | 1 | 9936 | 26190.3024
12 | Подготовка системы ц/о к опрессовке наружных сетей | узел | 1 | 2 | 3036.14 | 6072.28
13 | Визуальная проверка узла учета и проверка наличия и нарушения пломб,снятие и запись показаний с вычислителя в журнал, проверка работоспособности запорной арматуры для отключения фильтров,при отказе или неисправной работе теплосчетчика - поиск неисправностей,ремонт прибора учета, прочистка фильтров, диспетчерское обслуживание. | 1 прибор учета | 4 | 12 | 266.33 | 12783.84
14 | Устранение аварии на внутридомовых инженерных сетях при сроке эксплуатации многоквартирного дома от 20 до 30 лет | 1000 м2 общей площади жилых помещений, | 2.6359 | 1 | 14039 | 37005.4001
15 | Подметание в летний период земельного участка | кв.м | 300 | по мере необ. | 22.39 | 6717
16 | Уборка мусора на контейнерных площадках | кв м | 1 | по мере необ. | 408.6 | 408.6
17 | Стрижка газонов | кв.м | 200 | по мере необ. | 20.13 | 4026
18 | Уборка территории в зимний период | кв.м | 200 | по мере необ. | 41.8 | 8360
19 | Сдвижка и подметание снега при снегопаде на придомовой территории | кв.м | 160 | по мере необ. | 170.7 | 27312
20 | Очистка территории от наледи без обработки противогололедными реагентами | кв.м | 50 | по мере необ. | 183.3 | 9165
21 | Посыпка территории | кв.м | 100 | по мере необ. | 36.39 | 3639
22 | Механизированная уборка придомовой территории | кв.м | 100 | по мере необ. | 137 | 13700
23 | Дезинфекция тех.подвала | 100кв.м | 0.42 | 2 | 1514.7 | 1272.348
24 | Управление МКД | 1000 кв.м. Общей площади. | 2.6359 | 12 | 3290 | 104065.332
25 | Вывоз мусора |  |  | по графику |  | 40677.2088
26 | Комиссии банка | кв.м |  |  |  | 6642.468
27 | Непредвиденные расходы |  |  |  |  | 40000
28 | Смена стояков ХВС | пог.м. | 16 | 1 | 1443.34 | 23093.44
29 | Смена труб канализационных Ф 100 | пог.м. | 12 | 1 | 982.88 | 11794.56
30 | Ремонт межпанельных швов | п/м | 27 | 1 | 260 | 7020
31 | Установка общедомового прибора учета ГВС |  |  |  | по л/смете | 81239
ИТОГО: | [5 empty] | 538577.8859

## Садовое кольцо д.79
План на содержание и ремонт общего имущества МКД № 79, ул.Садовое кольцо на 2015 год
№пп | Работа | Измеритель | Кол-во ед. изм. | Перио- дичность в год | Стоимость | Стоимость, руб.
1 | Ремонт узла центрального отопления | узел | 1 | 2 | 5460 | 10920
2 | Устранение засоров внутренних канализационных трубопроводов | 100 м трубы | 1.5 | 2 | 6500 | 19500
3 | Проверка индивидуальных приборов учета | 1 квартира | 135 | 2 | 146.72 | 39614.4
4 | Проверка конструктивных элементов здания,работы выполняемые для надлежащего содержания конструктивных элементов | 1000 кв.м. Общей площади. | 7.7401 | 2 | 1500 | 23220.3
5 | Проверка водопровода, канализации и горячего водоснабжения,работы выполняемые для надлежащего содержания системы водоснабжения и водоотведения | 1000 кв.м. Общей площади. | 7.7401 | 2 | 1440 | 22291.488
6 | Проверка наличия тяги в дымовентиляционных каналах | 1000 кв.м. Общей площади. | 7.7401 | 2 | 1320 | 20433.864
7 | Проверка исправности канализационных вытяжек | 1000 м2 площади помещений | 1 | 2 | 559.29 | 1118.58
8 | Проверка изоляции электропроводки и ее укрепление, осмотр электросети, арматуры, электрооборудования на лестничных клетках, осмотр групповых щитков | 1000 кв.м. Общей площади. | 7.7401 | 2 | 3003.38 | 46492.9231
9 | Проверка устройства системы центрального отопления в местах общего пользования помещениях,работы выполняемые для надлежащего содержания системы центрального отопления, ремонт оборудования | 1000 кв.м. Общей площади. | 7.7401 | 2 | 1710 | 26471.142
10 | Регулировка и наладка системы отопления,ликвидация воздушных пробок | 1 здание | 1 | 2 | 5060.23 | 10120.46
11 | Проверка на прогрев отопительных приборов с регулировкой | 1000 кв.м. Общей площади. | 7.7401 | 2 | 19.7 | 304.9599
12 | Промывка, опрессовка трубопроводов системы центрального отопления | 1000 кв.м. Общей площади. | 7.7401 | 1 | 9936 | 76905.6336
13 | Подготовка системы ц/о к опрессовке наружных сетей | узел | 1 | 2 | 3036.14 | 6072.28
14 | Визуальная проверка узла учета и проверка наличия и нарушения пломб,снятие и запись показаний с вычислителя в журнал, проверка работоспособности запорной арматуры для отключения фильтров,при отказе или неисправной работе теплосчетчика - поиск неисправностей,ремонт прибора учета, прочистка фильтров, диспетчерское обслуживание. | 1 прибор учета | 5 | 12 | 266.33 | 15979.8
15 | Устранение аварии на внутридомовых инженерных сетях при сроке эксплуатации многоквартирного дома от 31 до 50 лет | 1000 м2 общей площади жилых помещений, | 7.7401 | 1 | 14039 | 108663.2639
16 | Подметание в летний период земельного участка | кв.м | 1000 | по мере необ. | 22.39 | 22390
17 | Уборка мусора на контейнерных площадках | кв м | 1 | по мере необ. | 408.6 | 408.6
18 | Стрижка газонов | кв.м | 700 | по мере необ. | 20.13 | 14091
19 | Уборка территории в зимний период | кв.м | 650 | по мере необ. | 41.8 | 27170
20 | Сдвижка и подметание снега при снегопаде на придомовой территории | кв.м | 250 | по мере необ. | 170.7 | 42675
21 | Очистка территории от наледи без обработки противогололедными реагентами | кв.м | 150 | по мере необ. | 183.3 | 27495
22 | Посыпка территории | кв.м | 350 | по мере необ. | 36.39 | 12736.5
23 | Механизированная уборка придомовой территории | кв.м | 500 | по мере необ. | 137 | 68500
24 | Дезинфекция тех.подвала | 100кв.м | 0.5 | 2 | 1514.7 | 1514.7
25 | Вывоз мусора |  |  | по графику |  | 118887.936
26 | Комиссии банка | кв.м | 7.7401 | 12 | 210 | 19505.052
27 | Комплексное обслуживание лифтов | кв.м |  | 12 |  | 510807.84
28 | Управление МКД | 1000 кв.м. Общей площади. | 7.7401 | 12 | 3290 | 305579.148
29 | Перевыполнение плана 2014 года |  |  |  |  | 369000
30 | Непредвиденные расходы |  |  |  |  | 100000
31 | Смена труб центрального отопления | пог.м. | 28 | 1 | 1585.23 | 44386.44
32 | Смена магистрали ЦО | пог.м. | 0 | 1 | 1039.3 | 0
33 | Смена винтелей ЦО | п/м | 7 | 1 | 4152 | 29064
34 | Смена задвижек ф100 ЦО | шт | 2 | 1 | 4152 | 8304
35 | Смена стояков ХВС | пог.м. | 110 | 1 | 1443.34 | 158767.4
36 | Смена винтелей ХВС | шт. | 20 | 1 | 531 | 10620
ИТОГО: | [5 empty] | 2320011.7105

## Свердлова д.45
План на содержание и ремонт общего имущества МКД № 45, ул.Свердлова на 2015 год
№пп | Работа | Измеритель | Кол-во ед. изм. | Перио- дичность в год | Стоимость | Стоимость, руб.
1 | Ремонт узла центрального отопления | узел | 1 | 1 | 5460 | 5460
2 | Устранение засоров внутренних канализационных трубопроводов | 100 м трубы | 0.1 | 2 | 6500 | 1300
3 | Проверка конструктивных элементов здания | 1000 кв.м. Общей площади. | 0.3152 | 2 | 1500 | 945.6
4 | Проверка наличия тяги в дымовентиляционных каналах | 1000 кв.м. Общей площади. | 0.3152 | 2 | 1320 | 832.128
5 | Проверка исправности канализационных вытяжек | 1000 м2 площади помещений | 0.2 | 1 | 559.29 | 111.858
6 | Проверка изоляции электропроводки и ее укрепление, осмотр электросети, арматуры, электрооборудования на лестничных клетках, осмотр групповых щитков | 1000 кв.м. Общей площади. | 0.3152 | 2 | 1099 | 692.8096
7 | Проверка устройства системы центрального отопления в местах общего пользования помещениях | 1000 кв.м. Общей площади. | 0.3152 | 1 | 1710 | 538.992
8 | Промывка, опрессовка трубопроводов системы центрального отопления | 1000 кв.м. Общей площади. | 0.3152 | 1 | 9936 | 3131.8272
9 | Устранение аварии на внутридомовых инженерных сетях | 1000 м2 общей площади жилых помещений, | 0.3152 | 1 | 14039 | 4425.0928
10 | Подметание в летний период земельного участка | кв.м | 110 | по мере необ. | 22.39 | 2462.9
11 | Уборка мусора на контейнерных площадках | кв м | 0.25 | по мере необ. | 408.6 | 102.15
12 | Стрижка газонов | кв.м | 50 | по мере необ. | 20.13 | 1006.5
13 | Уборка территории в зимний период | кв.м | 50 | по мере необ. | 41.8 | 2090
14 | Сдвижка и подметание снега при снегопаде на придомовой территории | кв.м | 10 | по мере необ. | 170.7 | 1707
15 | Посыпка территории | кв.м | 10 | по мере необ. | 36.39 | 363.9
16 | Механизированная уборка придомовой территории | кв.м | 15 | по мере необ. | 137 | 2055
17 | Управление МКД | 1000 кв.м. Общей площади. | 0.3152 | 12 | 3290 | 12444.096
18 | Вывоз мусора |  |  | по графику |  | 5257.536
19 | Комиссия банка | кв.м | 315.2 | 12 | 0.21 | 794.304
20 | Смена труб канализационных Ф 50 | пог.м. | 3 | 1 | 752.6 | 2257.8
21 | Смена труб канализационных Ф 110 | пог.м. | 5 | 1 | 982.88 | 4914.4
22 | Смена вентилей | шт | 1 | 1 | 531 | 531
23 | Смена стояков центального отопления | пог.м. | 1 | 1 | 1554.56 | 1554.56
24 | Ремонт цоколя | кв.м | 5 | 1 | 484 | 2420
25 | Покраска цоколя | кв.м | 5 | 1 | 148 | 740
26 | Непредвиденные расходы |  |  |  |  | 6200
ИТОГО: | [5 empty] | 64339.4536

## Свердлова д.47
План на содержание и ремонт общего имущества МКД № 47, ул.Свердлова на 2015 год
№пп | Работа | Измеритель | Кол-во ед. изм. | Перио- дичность в год | Стоимость | Стоимость, руб.
1 | Ремонт узла центрального отопления | узел | 1 | 1 | 5460 | 5460
2 | Устранение засоров внутренних канализационных трубопроводов | 100 м трубы | 0.2 | 2 | 6500 | 2600
3 | Проверка конструктивных элементов здания,работы выполняемые для надлежащего содержания конструктивных элементов | 1000 кв.м. Общей площади. | 0.4808 | 2 | 1500 | 1442.4
4 | Проверка наличия тяги в дымовентиляционных каналах | 1000 кв.м. Общей площади. | 0.4808 | 2 | 1320 | 1269.312
5 | Проверка изоляции электропроводки и ее укрепление, осмотр электросети, арматуры, электрооборудования на лестничных клетках, осмотр групповых щитков | 1000 кв.м. Общей площади. | 0.4808 | 2 | 1099 | 1056.7984
6 | Проверка устройства системы центрального отопления в местах общего пользования помещениях | 1000 кв.м. Общей площади. | 0.4808 | 2 | 1710 | 1644.336
7 | Промывка, опрессовка трубопроводов системы центрального отопления | 1000 кв.м. Общей площади. | 0.4808 | 1 | 9936 | 4777.2288
8 | Устранение аварии на внутридомовых инженерных сетях | 1000 м2 общей площади жилых помещений, | 0.4808 | 1 | 8039 | 3865.1512
9 | Подметание в летний период земельного участка | кв.м | 110 | по мере необ. | 22.39 | 2462.9
10 | Уборка мусора на контейнерных площадках | кв м | 0.2 | по мере необ. | 408.6 | 81.72
11 | Стрижка газонов | кв.м | 40 | по мере необ. | 20.13 | 805.2
12 | Уборка территории в зимний период | кв.м | 30 | по мере необ. | 41.8 | 1254
13 | Сдвижка и подметание снега при снегопаде на придомовой территории | кв.м | 30 | по мере необ. | 170.7 | 5121
14 | Посыпка территории | кв.м | 10 | по мере необ. | 36.39 | 363.9
15 | Механизированная уборка придомовой территории | кв.м | 10 | по мере необ. | 137 | 1370
16 | Управление МКД | 1000 кв.м. Общей площади. | 0.4808 | 12 | 3290 | 18981.984
17 | Вывоз мусора |  |  | по графику |  | 7385.088
18 | Комиссия банка |  | 480.8 | 12 | 0.21 | 1211.616
19 | Перевыполнение работ в 2014 году |  |  |  |  | 93000
20 | Непредвиденные расходы |  |  |  |  | 0
ИТОГО: | [5 empty] | 154152.6344

## Свердлова д.49
План на содержание и ремонт общего имущества МКД № 49, ул.Свердлова на 2015 год
№пп | Работа | Измеритель | Кол-во ед. изм. | Перио- дичность в год | Стоимость | Стоимость, руб.
1 | Ремонт узла центрального отопления | узел | 1 | 1 | 5460 | 5460
2 | Устранение засоров внутренних канализационных трубопроводов | 100 м трубы | 0.1 | 2 | 6500 | 1300
3 | Проверка конструктивных элементов здания | 1000 кв.м. Общей площади. | 0.4796 | 2 | 1500 | 1438.8
4 | Проверка наличия тяги в дымовентиляционных каналах | 1000 кв.м. Общей площади. | 0.4796 | 2 | 1320 | 1266.144
5 | Проверка исправности канализационных вытяжек | 1000 м2 площади помещений | 0.2 | 2 | 559.29 | 223.716
6 | Проверка изоляции электропроводки и ее укрепление, осмотр электросети, арматуры, электрооборудования на лестничных клетках, осмотр групповых щитков | 1000 кв.м. Общей площади. | 0.4796 | 2 | 1099 | 1054.1608
7 | Проверка устройства системы центрального отопления в местах общего пользования помещениях | 1000 кв.м. Общей площади. | 0.4796 | 2 | 1710 | 1640.232
8 | Подготовка системы ц/о к опрессовке наружных сетей | узел | 1 | 2 | 850 | 1700
10 | Промывка, опрессовка трубопроводов системы центрального отопления | 1000 кв.м. Общей площади. | 0.4796 | 1 | 9936 | 4765.3056
11 | Устранение аварии на внутридомовых инженерных сетях | 1000 м2 общей площади жилых помещений, | 0.4796 | 1 | 14039 | 6733.1044
12 | Подметание в летний период земельного участка | кв.м | 185 | по мере необ. | 22.39 | 4142.15
13 | Уборка мусора на контейнерных площадках | кв м | 0.2 | по мере необ. | 408.6 | 81.72
14 | Стрижка газонов | кв.м | 45 | по мере необ. | 20.13 | 905.85
15 | Уборка территории в зимний период | кв.м | 45 | по мере необ. | 41.8 | 1881
16 | Сдвижка и подметание снега при снегопаде на придомовой территории | кв.м | 20 | по мере необ. | 170.7 | 3414
17 | Посыпка территории | кв.м | 20 | по мере необ. | 36.39 | 727.8
18 | Механизированная уборка придомовой территории | кв.м | 20 | по мере необ. | 137 | 2740
21 | Управление МКД | 1000 кв.м. Общей площади. | 0.4796 | 12 | 3290 | 18934.608
| Комиссия банка | кв.м | 479.6 | 12 | 0.21 | 1208.592
22 | Смена труб канализационных Ф 50 | пог.м. | 2 | 1 | 752.6 | 1505.2
23 | Смена труб канализационных Ф 110 | пог.м. | 3 | 1 | 982.88 | 2948.64
24 | Смена вентилей | шт | 3 | 1 | 531 | 1593
25 | Смена стояков центрального отопления | пог.м. | 5 | 1 | 1554.56 | 7772.8
26 | Смена труб центрального отопления (сталь) до ф32 | 10 пог.м. | 0.2 | 1 | 6278 | 1255.6
27 | Ремонт цоколя | кв.м | 10 | 1 | 484 | 4840
28 | Покраска цоколя | кв.м | 22 | 1 | 148 | 3256
29 | Вывоз мусора |  |  | по графику |  | 6733.584
30 | Непредвиденные расходы |  |  |  |  | 8500
ИТОГО: | [5 empty] | 98022.0068

## Свердлова д.51
План на содержание и ремонт общего имущества МКД № 51, ул.Свердлова на 2015 год
№пп | Работа | Измеритель | Кол-во ед. изм. | Перио- дичность в год | Стоимость | Стоимость, руб.
1 | Ремонт узла центрального отопления | узел | 1 | 1 | 5460 | 5460
2 | Устранение засоров внутренних канализационных трубопроводов | 100 м трубы | 0.3 | 1 | 6500 | 1950
3 | Осмотр конструктивных элементов здания | 1000 кв.м. Общей площади. | 0.5128 | 1 | 1500 | 769.2
4 | Проверка наличия тяги в дымовентиляционных каналах | 1000 кв.м. Общей площади. | 0.5128 | 2 | 1320 | 1353.792
5 | Проверка исправности канализационных вытяжек | 1000 м2 площади помещений | 0.2 | 2 | 559.29 | 223.716
6 | Проверка изоляции электропроводки и ее укрепление, осмотр электросети, арматуры, электрооборудования на лестничных клетках, осмотр групповых щитков | 1000 кв.м. Общей площади. | 0.5128 | 1 | 1099 | 563.5672
7 | Осмотр устройства системы центрального отопления в местах общего пользования помещениях | 1000 кв.м. Общей площади. | 0.5128 | 1 | 1710 | 876.888
8 | Подготовка системы ц/о к опрессовке наружных сетей | узел | 1 | 1 | 850 | 850
9 | Регулировка и наладка системы отопления,ликвидация воздушных пробок | 1 здание | 1 | 1 | 965 | 965
10 | Промывка, опрессовка трубопроводов системы центрального отопления | 1000 кв.м. Общей площади. | 0.5128 | 1 | 9936 | 5095.1808
11 | Устранение аварии на внутридомовых инженерных сетях | 1000 м2 общей площади жилых помещений, | 0.5128 | 1 | 8039 | 4122.3992
12 | Подметание в летний период земельного участка | кв.м | 180 | по мере необ. | 22.39 | 4030.2
13 | Уборка мусора на контейнерных площадках | кв м | 0.2 | по мере необ. | 408.6 | 81.72
14 | Стрижка газонов | кв.м | 40 | по мере необ. | 20.13 | 805.2
15 | Уборка территории в зимний период | кв.м | 90 | по мере необ. | 41.8 | 3762
16 | Сдвижка и подметание снега при снегопаде на придомовой территории | кв.м | 10 | по мере необ. | 170.7 | 1707
17 | Посыпка территории | кв.м | 15 | по мере необ. | 36.39 | 545.85
18 | Механизированная уборка придомовой территории | кв.м | 12 | по мере необ. | 137 | 1644
19 | Управление МКД | 1000 кв.м. Общей площади. | 0.5128 | 12 | 3290 | 20245.344
20 | Вывоз мусора |  |  | по графику |  | 7876.608
21 | Комиссия банка | кв.м | 512.8 | 12 | 0.21 | 1292.256
22 | Непредвиденные расходы |  |  |  |  | 23000
23 | Смена труб канализационных Ф 50 | пог.м. | 7 | 1 | 752.6 | 5268.2
24 | Смена труб канализационных Ф 110 | пог.м. | 4 | 1 | 982.88 | 3931.52
25 | Смена вентилей | шт | 2 | 1 | 531 | 1062
26 | Ремонт цоколя | кв.м | 12 | 1 | 484 | 5808
27 | Покраска цоколя | кв.м | 12 | 1 | 148 | 1776
ИТОГО: | [5 empty] | 105065.6412

## Свердлова д.53
План на содержание и ремонт общего имущества МКД № 53, ул.Свердлова на 2015 год
№пп | Работа | Измеритель | Кол-во ед. изм. | Перио- дичность в год | Стоимость | Стоимость, руб.
1 | Ремонт узла центрального отопления | узел | 1 | 1 | 5460 | 5460
2 | Устранение засоров внутренних канализационных трубопроводов | 100 м трубы | 0.1 | 2 | 6500 | 1300
3 | Проверка конструктивных элементов здания | 1000 кв.м. Общей площади. | 0.3745 | 1 | 1500 | 561.75
4 | Проверка наличия тяги в дымовентиляционных каналах | 1000 кв.м. Общей площади. | 0.3745 | 1 | 1320 | 494.34
5 | Проверка изоляции электропроводки и ее укрепление, осмотр электросети, арматуры, электрооборудования на лестничных клетках, осмотр групповых щитков | 1000 кв.м. Общей площади. | 0.3745 | 1 | 1099 | 411.5755
6 | Проверка устройства системы центрального отопления в местах общего пользования помещениях | 1000 кв.м. Общей площади. | 0.3745 | 1 | 1710 | 640.395
7 | Подготовка системы ц/о к опрессовке наружных сетей | узел | 1 | 1 | 850 | 850
8 | Регулировка и наладка системы отопления,ликвидация воздушных пробок | 1 здание | 1 | 1 | 965 | 965
9 | Промывка, опрессовка трубопроводов системы центрального отопления | 1000 кв.м. Общей площади. | 0.3745 | 1 | 9936 | 3721.032
10 | Устранение аварии на внутридомовых инженерных сетях | 1000 м2 общей площади жилых помещений, | 0.3745 | 1 | 14039 | 5257.6055
11 | Подметание в летний период земельного участка | кв.м | 130 | по мере необ. | 22.39 | 2910.7
12 | Уборка мусора на контейнерных площадках | кв м | 0.2 | по мере необ. | 408.6 | 81.72
13 | Стрижка газонов | кв.м | 50 | по мере необ. | 20.13 | 1006.5
14 | Уборка территории в зимний период | кв.м | 70 | по мере необ. | 41.8 | 2926
15 | Сдвижка и подметание снега при снегопаде на придомовой территории | кв.м | 5 | по мере необ. | 170.7 | 853.5
16 | Посыпка территории | кв.м | 15 | по мере необ. | 36.39 | 545.85
17 | Механизированная уборка придомовой территории | кв.м | 10 | по мере необ. | 137 | 1370
20 | Управление МКД | 1000 кв.м. Общей площади. | 0.3745 | 12 | 3290 | 14785.26
21 | Вывоз мусора |  |  | по графику |  | 6246.66
22 | Комиссия банка | кв.м | 374.5 | 12 | 0.21 | 943.74
23 | Перевыполнение плана 2014 года |  |  |  |  | 5722
24 | Смена вентилей | шт | 4 | 1 | 531 | 2124
25 | Ремонт цоколя | кв.м | 9.5 | 1 | 484 | 4598
26 | Покраска цоколя | кв.м | 10 | 1 | 148 | 1480
27 | Установка металлической двери п.2 |  |  |  |  | 17000
ИТОГО: | [5 empty] | 82255.628

## Свердлова д.55
План на содержание и ремонт общего имущества МКД № 55, ул.Свердлова на 2015 год
№пп | Работа | Измеритель | Кол-во ед. изм. | Перио- дичность в год | Стоимость | Стоимость, руб.
1 | Ремонт узла центрального отопления | узел | 1 | 1 | 5460 | 5460
2 | Устранение засоров внутренних канализационных трубопроводов | 100 м трубы | 0.1 | 2 | 6500 | 1300
3 | Проверка конструктивных элементов здания | 1000 кв.м. Общей площади. | 0.416 | 2 | 1500 | 1248
4 | Проверка наличия тяги в дымовентиляционных каналах | 1000 кв.м. Общей площади. | 0.416 | 2 | 1320 | 1098.24
5 | Проверка изоляции электропроводки и ее укрепление, осмотр электросети, арматуры, электрооборудования на лестничных клетках, осмотр групповых щитков | 1000 кв.м. Общей площади. | 0.416 | 2 | 1099 | 914.368
6 | Проверка устройства системы центрального отопления в местах общего пользования помещениях | 1000 кв.м. Общей площади. | 0.416 | 2 | 1710 | 1422.72
7 | Промывка, опрессовка трубопроводов системы центрального отопления | 1000 кв.м. Общей площади. | 0.416 | 1 | 9936 | 4133.376
8 | Устранение аварии на внутридомовых инженерных сетях | 1000 м2 общей площади жилых помещений, | 0.416 | 1 | 14039 | 5840.224
9 | Подметание в летний период земельного участка | кв.м | 100 | по мере необ. | 22.39 | 2239
10 | Уборка мусора на контейнерных площадках | кв м | 0.2 | по мере необ. | 408.6 | 81.72
11 | Стрижка газонов | кв.м | 60 | по мере необ. | 20.13 | 1207.8
12 | Уборка территории в зимний период | кв.м | 90 | по мере необ. | 41.8 | 3762
13 | Сдвижка и подметание снега при снегопаде на придомовой территории | кв.м | 10 | по мере необ. | 170.7 | 1707
14 | Посыпка территории | кв.м | 15 | по мере необ. | 36.39 | 545.85
15 | Механизированная уборка придомовой территории | кв.м | 10 | по мере необ. | 137 | 1370
16 | Управление МКД | 1000 кв.м. Общей площади. | 0.416 | 12 | 3290 | 16423.68
17 | Вывоз мусора |  |  | по графику |  | 6938.88
18 | Комиссия банка | кв.м | 416 | 12 | 0.21 | 1048.32
19 | Перевыполнение плана 2014 года |  |  |  |  | 6652.27
20 | Смена труб канализационных Ф 50 | пог.м. | 3 | 1 | 752.6 | 2257.8
21 | Смена труб канализационных Ф 110 | пог.м. | 5 | 1 | 982.88 | 4914.4
22 | Смена вентилей | шт | 2 | 1 | 531 | 1062
23 | Смена стояков центрального отопления | пог.м. | 4 | 1 | 1554.56 | 6218.24
24 | Ремонт цоколя | кв.м | 9 | 1 | 484 | 4356
25 | Покраска цоколя | кв.м | 10 | 1 | 148 | 1480
26 | Непредвиденные расходы |  |  |  |  | 1200
ИТОГО: | [5 empty] | 84881.888

## Цурюпы д.23
План на содержание и ремонт общего имущества МКД № 23, ул.Цурюпы на 2015 год
№пп | Работа | Измеритель | Кол-во ед. изм. | Перио- дичность в год | Стоимость | Стоимость, руб.
1 | Ремонт узла центрального отопления | узел | 1 | 1 | 5460 | 5460
2 | Устранение засоров внутренних канализационных трубопроводов | 100 м трубы | 0.05 | 2 | 6500 | 650
3 | Проверка конструктивных элементов здания | 1000 кв.м. Общей площади. | 0.4145 | 1 | 1500 | 621.75
4 | Проверка наличия тяги в дымовентиляционных каналах | 1000 кв.м. Общей площади. | 0.4145 | 3 | 1320 | 1641.42
5 | Проверка изоляции электропроводки и ее укрепление, осмотр электросети, арматуры, электрооборудования на лестничных клетках, осмотр групповых щитков | 1000 кв.м. Общей площади. | 0.4145 | 1 | 1099 | 455.5355
6 | Проверка устройства системы центрального отопления в местах общего пользования помещениях | 1000 кв.м. Общей площади. | 0.4145 | 2 | 1710 | 1417.59
9 | Промывка, опрессовка трубопроводов системы центрального отопления | 1000 кв.м. Общей площади. | 0.4145 | 1 | 9936 | 4118.472
10 | Устранение аварии на внутридомовых инженерных сетях | 1000 м2 общей площади жилых помещений, | 0.4145 | 1 | 14039 | 5819.1655
11 | Подметание в летний период земельного участка | кв.м | 200 | по мере необ. | 22.39 | 4478
12 | Уборка мусора на контейнерных площадках | кв м | 0.2 | по мере необ. | 408.6 | 81.72
13 | Стрижка газонов | кв.м | 50 | по мере необ. | 20.13 | 1006.5
14 | Уборка территории в зимний период | кв.м | 50 | по мере необ. | 41.8 | 2090
15 | Сдвижка и подметание снега при снегопаде на придомовой территории | кв.м | 20 | по мере необ. | 170.7 | 3414
16 | Посыпка территории | кв.м | 20 | по мере необ. | 36.39 | 727.8
17 | Механизированная уборка придомовой территории | кв.м | 20 | по мере необ. | 137 | 2740
20 | Управление МКД | 1000 кв.м. Общей площади. | 0.4145 | 12 | 3290 | 16364.46
21 | Вывоз мусора |  |  | по графику |  | 6913.86
22 | Комиссия банка | кв.м | 414.5 | 12 | 0.21 | 1044.54
23 | Смена труб канализационных Ф 110 | пог.м. | 3 | 1 | 982.88 | 2948.64
24 | Смена вентилей | шт | 4 | 1 | 531 | 2124
25 | Смена стояков центрального отопления | пог.м. | 2 | 1 | 1554.56 | 3109.12
26 | Смена труб центрального отопления (сталь) до ф32 | 10 пог.м. | 0.3 | 1 | 6278 | 1883.4
27 | Смена магистралей ХВС | м | 2 | 1 | 1200 | 2400
28 | Смена вентилей ХВС | шт. | 2 | 1 | 320 | 640
29 | Остекление подъездов | м2 | 2 | 1 | 1000 | 2000
30 | Смена стояков ХВС | м | 2.5 | 1 | 300 | 750
31 | Ремонт полов в подъезде | кв.м | 2 | 1 | 250 | 500
32 | Остекление подъездов | кв.м | 1 | 1 | 200 | 200
33 | Непредвиденные расходы |  |  |  |  | 9000
ИТОГО: | [5 empty] | 84599.973

## Цурюпы д.24
План на содержание и ремонт общего имущества МКД № 24, ул.Цурюпы на 2015 год
№пп | Работа | Измеритель | Кол-во ед. изм. | Перио- дичность в год | Стоимость | Стоимость, руб.
1 | Ремонт узла центрального отопления | узел | 1 | 1 | 5460 | 5460
2 | Устранение засоров внутренних канализационных трубопроводов | 100 м трубы | 0.1 | 2 | 6500 | 1300
3 | Проверка конструктивных элементов здания | 1000 кв.м. Общей площади. | 0.4145 | 2 | 1500 | 1243.5
4 | Проверка наличия тяги в дымовентиляционных каналах | 1000 кв.м. Общей площади. | 0.4145 | 2 | 1320 | 1094.28
5 | Проверка изоляции электропроводки и ее укрепление, осмотр электросети, арматуры, электрооборудования на лестничных клетках, осмотр групповых щитков | 1000 кв.м. Общей площади. | 0.4145 | 2 | 1099 | 911.071
6 | Проверка устройства системы центрального отопления в местах общего пользования помещениях | 1000 кв.м. Общей площади. | 0.4145 | 2 | 1710 | 1417.59
7 | Промывка, опрессовка трубопроводов системы центрального отопления | 1000 кв.м. Общей площади. | 0.4145 | 1 | 9936 | 4118.472
8 | Устранение аварии на внутридомовых инженерных сетях | 1000 м2 общей площади жилых помещений, | 0.4145 | 1 | 14039 | 5819.1655
9 | Подметание в летний период земельного участка | кв.м | 210 | по мере необ. | 22.39 | 4701.9
10 | Уборка мусора на контейнерных площадках | кв м | 0.3 | по мере необ. | 408.6 | 122.58
11 | Стрижка газонов | кв.м | 30 | по мере необ. | 20.13 | 603.9
12 | Уборка территории в зимний период | кв.м | 30 | по мере необ. | 41.8 | 1254
13 | Сдвижка и подметание снега при снегопаде на придомовой территории | кв.м | 13 | по мере необ. | 170.7 | 2219.1
14 | Посыпка территории | кв.м | 15 | по мере необ. | 36.39 | 545.85
15 | Механизированная уборка придомовой территории | кв.м | 10 | по мере необ. | 137 | 1370
16 | Управление МКД | 1000 кв.м. Общей площади. | 0.4145 | 12 | 3290 | 16364.46
17 | Вывоз мусора |  |  | по графику |  | 6380.544
18 | Комиссия банка | кв.м | 414.5 | 12 | 0.21 | 1044.54
19 | Смена труб канализационных Ф 110 | пог.м. | 3 | 1 | 982.88 | 2948.64
20 | Смена вентилей | шт | 4 | 1 | 531 | 2124
21 | Смена стояков центального отопления | пог.м. | 2 | 1 | 1554.56 | 3109.12
22 | Смена труб центрального отопления (сталь) до ф32 | 10 пог.м. | 0.3 | 1 | 6278 | 1883.4
23 | Смена магистралей ХВС | м | 3 | 1 | 1200 | 3600
24 | Смена вентилей ХВС | шт. | 3 | 1 | 531 | 1593
25 | Остекление подъездов | м2 | 2.5 | 1 | 1000 | 2500
26 | Смена стояков ХВС | м | 2.5 | 1 | 300 | 750
27 | Ремонт полов в подъезде | кв.м | 3.1 | 1 | 400 | 1240
28 | Непредвиденные расходы |  |  |  |  | 8900
ИТОГО: | [5 empty] | 84619.1125

## Цурюпы д.26
План на содержание и ремонт общего имущества МКД № 26, ул.Цурюпы на 2015 год
№пп | Работа | Измеритель | Кол-во ед. изм. | Перио- дичность в год | Стоимость | Стоимость, руб.
1 | Ремонт узла центрального отопления | узел | 1 | 1 | 5460 | 5460
2 | Устранение засоров внутренних канализационных трубопроводов | 100 м трубы | 0.15 | 2 | 6500 | 1950
3 | Проверка конструктивных элементов здания | 1000 кв.м. Общей площади. | 0.4277 | 1 | 1500 | 641.55
4 | Проверка наличия тяги в дымовентиляционных каналах | 1000 кв.м. Общей площади. | 0.4277 | 3 | 1320 | 1693.692
5 | Проверка исправности канализационных вытяжек | 1000 м2 площади помещений | 0.2 | 1 | 559.29 | 111.858
6 | Проверка изоляции электропроводки и ее укрепление, осмотр электросети, арматуры, электрооборудования на лестничных клетках, осмотр групповых щитков | 1000 кв.м. Общей площади. | 0.4277 | 1 | 1099 | 470.0423
7 | Проверка устройства системы центрального отопления в местах общего пользования помещениях | 1000 кв.м. Общей площади. | 0.4277 | 1 | 1710 | 731.367
8 | Промывка, опрессовка трубопроводов системы центрального отопления | 1000 кв.м. Общей площади. | 0.4277 | 1 | 9936 | 4249.6272
9 | Устранение аварии на внутридомовых инженерных сетях | 1000 м2 общей площади жилых помещений, | 0.4277 | 1 | 14039 | 6004.4803
10 | Подметание в летний период земельного участка | кв.м | 200 | по мере необ. | 22.39 | 4478
11 | Уборка мусора на контейнерных площадках | кв м | 0.2 | по мере необ. | 408.6 | 81.72
12 | Стрижка газонов | кв.м | 70 | по мере необ. | 20.13 | 1409.1
13 | Уборка территории в зимний период | кв.м | 50 | по мере необ. | 41.8 | 2090
14 | Сдвижка и подметание снега при снегопаде на придомовой территории | кв.м | 15 | по мере необ. | 170.7 | 2560.5
15 | Посыпка территории | кв.м | 30 | по мере необ. | 36.39 | 1091.7
16 | Механизированная уборка придомовой территории | кв.м | 20 | по мере необ. | 137 | 2740
17 | Очистка кровли от снега, сбивание сосулек | 100 кв.м. кровли | 0.1 | 2 | 4590 | 918
18 | Очистка кровли от мусора, листьев | 100 кв.м кровли | 0.2 | 1 | 2371 | 474.2
19 | Управление МКД | 1000 кв.м. Общей площади. | 0.4277 | 12 | 3290 | 16885.596
20 | Вывоз мусора |  |  | по графику |  | 7134.036
21 | Комиссия банка | кв.м | 427.7 | 12 | 0.21 | 1077.804
22 | Смена труб канализационных Ф 110 | пог.м. | 3 | 1 | 982.88 | 2948.64
23 | Смена вентилей | шт | 4 | 1 | 531 | 2124
24 | Смена стояков центрального отопления | пог.м. | 2 | 1 | 1554.56 | 3109.12
25 | Смена труб центрального отопления (сталь) до ф32 | 10 пог.м. | 0.3 | 1 | 6278 | 1883.4
26 | Смена магистралей ХВС | м | 3 | 1 | 1200 | 3600
27 | Смена вентилей ХВС | шт. | 2 | 1 | 320 | 640
28 | Остекление подъездов | м2 | 2 | 1 | 1000 | 2000
29 | Смена стояков ХВС | м | 2 | 1 | 300 | 600
30 | Непредвиденные расходы |  |  |  |  | 8700
87858.4328

## Цурюпы д.28
План на содержание и ремонт общего имущества МКД № 28, ул.Цурюпы на 2015 год
№пп | Работа | Измеритель | Кол-во ед. изм. | Перио- дичность в год | Стоимость | Стоимость, руб.
1 | Ремонт узла центрального отопления | узел | 1 | 1 | 5460 | 5460
2 | Устранение засоров внутренних канализационных трубопроводов | 100 м трубы | 0.15 | 2 | 6500 | 1950
3 | Проверка конструктивных элементов здания | 1000 кв.м. Общей площади. | 0.4342 | 1 | 1500 | 651.3
4 | Проверка наличия тяги в дымовентиляционных каналах | 1000 кв.м. Общей площади. | 0.4342 | 3 | 1320 | 1719.432
5 | Проверка изоляции электропроводки и ее укрепление, осмотр электросети, арматуры, электрооборудования на лестничных клетках, осмотр групповых щитков | 1000 кв.м. Общей площади. | 0.4342 | 1 | 1099 | 477.1858
6 | Проверка устройства системы центрального отопления в местах общего пользования помещениях | 1000 кв.м. Общей площади. | 0.4342 | 1 | 1710 | 742.482
7 | Подготовка системы ц/о к опрессовке наружных сетей | узел | 1 | 1 | 850 | 850
8 | Промывка, опрессовка трубопроводов системы центрального отопления | 1000 кв.м. Общей площади. | 0.4342 | 1 | 9936 | 4314.2112
9 | Устранение аварии на внутридомовых инженерных сетях | 1000 м2 общей площади жилых помещений, | 0.4342 | 1 | 14039 | 6095.7338
10 | Подметание в летний период земельного участка | кв.м | 200 | по мере необ. | 22.39 | 4478
11 | Уборка мусора на контейнерных площадках | кв м | 0.2 | по мере необ. | 408.6 | 81.72
12 | Стрижка газонов | кв.м | 30 | по мере необ. | 20.13 | 603.9
13 | Уборка территории в зимний период | кв.м | 30 | по мере необ. | 41.8 | 1254
14 | Сдвижка и подметание снега при снегопаде на придомовой территории | кв.м | 15 | по мере необ. | 170.7 | 2560.5
15 | Посыпка территории | кв.м | 15 | по мере необ. | 36.39 | 545.85
16 | Механизированная уборка придомовой территории | кв.м | 15 | по мере необ. | 137 | 2055
17 | Управление МКД | 1000 кв.м. Общей площади. | 0.4342 | 12 | 3290 | 17142.216
18 | Вывоз мусора |  |  | по графику |  | 7242.456
19 | Комиссия банка | кв.м | 434.2 | 12 | 0.21 | 1094.184
20 | Смена труб канализационных Ф 110 | пог.м. | 3 | 1 | 982.88 | 2948.64
21 | Смена вентилей | шт | 4 | 1 | 531 | 2124
22 | Смена стояков центального отопления | пог.м. | 2 | 1 | 1554.56 | 3109.12
23 | Смена труб центрального отопления (сталь) до ф32 | 10 пог.м. | 0.3 | 1 | 6278 | 1883.4
24 | Смена магистралей ХВС | м | 3 | 1 | 1400 | 4200
25 | Смена вентилей ХВС | шт. | 3 | 1 | 531 | 1593
26 | Остекление подъездов | м2 | 2 | 1 | 1000 | 2000
27 | Смена стояков ХВС | м | 2.5 | 1 | 1300 | 3250
28 | Непредвиденные расходы |  |  |  |  | 8200
ИТОГО: | [5 empty] | 88626.3308